## Sheet1
Row Labels | Sum of UKURAN
Acces Control System | 1
Air Purifier | 1
Alat Penghancur Kertas | 1
Ambubag | 5
Apron | 1
Audio Mixing Portable | 1
Audiometer (Alat Kedokteran Tht) | 2 | v
Autimatic Refractometer | 1
Autoclave Table | 14 | v
Autoclave, Omega Sterilising System | 2 | v
Bangku Panjang Besi/Metal | 11
Barble Set | 6
Bed Side Monitor | 1
Blood Pressure Monitor (Alat Kedokteran Gawat Darurat) | 1 | 1
Blood Pressure Monitor (Alat Kedokteran Jantung) | 2 | 66
Blood Presure Meter/Tensimeter | 22 | 66
Boor Gigi | 5
Cardiac Chair | 2
Cardiotocography | 1 | 1
Centrifuge (Alat Kedokteran Umum) | 1 | 3
Centrifuge (Alat Laboratorium Umum) | 1
Cermin Besar | 2
Chair For Treadment Unit 4417 Taiju | 1
Chemistry Analyzer | 2 | 2
Chest Freezer | 11
Cirto Jec | 5
Clinical Thermometer (Alat Kedokteran Umum) | 5
Co2 Analyzer (Alat Kedokteran Umum) | 1
Compact Refraction Unit | 1 | 1
Compresor Gigi | 8
Crown Remover | 1
Curetage And Dilation Set | 1
Damble Set | 7
Defibrilator | 27 | 27
Dental Panaromic | 2
Dental Unit | 16 | 17
Dermatology Laser | 1
Digitizer (Peralatan Personal Komputer) | 17
Dispenser | 9
Dopler (Fetal Heart Sound Detector) | 6 | 8
Ear Diagnosis Set | 1 | 1
Echo Cardiograph System | 1 | 1
Electro Shock Therapy | 1
Electro Stimulation & Analgesia | 3
Electro Stimulator (Alat Kedokteran Neurologi (syaraf)) | 4 | 4
Electrocardiograph | 21 | 19
Emergency Trolley | 3
Endoscopy Set | 1
ENT Treatment Unit | 1
Ergocycle | 9
Examination Table | 26
Exercise Treadmil Test | 2 | 2
Facsimile | 2
Filing Cabinet Besi | 66
Film Viewer | 3
Grip Dinamo Meter | 1
Gynecological Examining Table | 3
Gynecology Examination Set | 1
Hand Palet Truck | 1
Head Lamp (Alat Kedokteran THT) | 1
Heart Rate Monitor | 1
Holter Monitor | 1
Infrared Thermometer | 19 | 30
Instrumen Cabinet | 1
Instrument Trolley, Stainless Steel | 12
Kasur/Spring Bed | 1
Kitchen Set | 1
Kotak Pendingin (Cooler Box) | 4
Kursi Besi/Metal | 16
Kursi Dorong | 4
Kursi Kerja Pegawai Non Struktural | 25
Kursi Kerja Pejabat Eselon III | 1
Kursi Kerja Pejabat Eselon IV | 1
Kursi Lipat | 35
Kursi Putar | 8
Kursi Rapat | 20
Kursi Tamu | 1
Lap Top | 25
Laser Therapy | 1
LCD Monitor | 6
LCD Projector/Infocus | 2
Lemari Besi/Metal | 24
Lemari Buku Arsip Untuk Arsip Dinamis | 1
Lemari Es | 12
Lemari Kaca | 13
Lemari Kayu | 4
Lemari Obat (Kaca) | 33
Lemari Steriil | 3
Lensa Meter | 1
Light Curing Unit | 10
Locker | 18
Loudspeaker | 4
Massage Foot | 1
Matras | 1
Matrix | 2
Meja Fisiotherapie | 1
Meja Kerja Kayu | 2
Meja Kerja Pegawai Non Struktural | 52
Meja Kerja Pejabat Eselon III | 1
Meja Kerja Pejabat Eselon IV | 6
Meja Panjang | 4
Meja Resepsionis | 2
Mesin Absensi | 16
Mesin Analisa Urine (Urine Analizyer) | 1 | 1
Mesin Antrian | 1
Micro Wave Diathermy | 2 | 2
Micrometer | 1 | 11
Mini Bus ( Penumpang 14 Orang Kebawah ) | 1
Minor Surgeri Set | 1
Mobil Ambulance | 2
Multi Station | 4
Operating Lamp | 1 | 1
Opthalmoscope Binocyular Indirect Vision | 1
Orbitrek | 3
Otoscope Halogen Lamp | 15
P.C Unit | 78
Papan Nama Instansi | 3
Patient Monitor | 1
Patient Strecher | 1
Peralatan Fitnes | 14
Pick Up | 1
Pintu Elektrik (yang Memakai Akses) | 1
Portable Infra Red Viewer | 1
Printer (Peralatan Personal Komputer) | 38
Pulse Oximeter | 8 | 20
Pulse Oxymeter | 10 | 1
Quadricerps Table | 1
Radio | 1
Radiology Unit (Rongent) | 2 | 1
Rak Besi | 22
Rak Damble Set | 3
Rak Darble Set | 1
Rak Kayu | 16
Refrigerator | 2 | 6
Refrigerator/Freezer | 3
Rowing Machine | 4
Scaller | 1
Sepeda Motor | 1
Sepeda Statis | 9
Server | 1
Short Wave Diathermy | 1 | 1
Slit Lamp (Alat Kedokteran Mata) | 2 | 2
Sofa | 5
Speaker Portable | 1
Speculum | 2
Stabilisator | 1
Stabilizer | 3
Stabilizer/UPS | 6
Standar Infus | 10
Sterilisator | 11 | v
Stetoscope (Alat Kedokteran Umum) | 10
Suction Pump | 3 | v
Tablet PC | 19
Tabung 02 | 4
Televisi | 8
Temperatur Recorder | 1
Tensimeter | 12 | 66
Timbangan Badan (Alat Kedokteran Umum) | 11 | 40
Timbangan Badan (Alat Kesehatan Umum Lain) | 1
Timbangan Orang | 4
Timbangan/Neraca | 2
Tonometer | 2 | 2
Total Body Monitor | 1
TP.9900Rj - 9900 Trolly Emergency | 1
Traction Unit | 1
Tread Mill Treatment | 2
Treadmill | 8
Trial Lens & Frame Set | 1
Troli Barang | 2
U S G For Obsgyn | 1 | 1
Ultra Saound Theraphy | 2 | 2
Ultra Sono Graphy (USG) Internal Medicine | 1
Ultra Violet Viewing Box and Lampu Ultraviolet | 1
Ultrasonic Theraphy Unit | 1
Urine Meter | 1
UV Sterilizer | 1 | 1
Viewer (Alat Laboratorium Immunologi) | 1
Water Bath (Alat Laboratorium Umum) | 1
Water Proof Box | 2
Grand Total | 1155

## KIBB_00032_PUSAT_PELAYANAN_KESE
Nomor | KOBAR | REG. | JENIS BARANG | UKURAN | SATUAN | TGLOLEH | KOTAKABUPATEN | KECAMATAN | KELURAHAN | ALAMAT | NO JALAN | RT | RW | BAHAN | MERK | TIPE | TGL. BPKB/ TGL. DOK | NO. CHASIS/NO. RANGKA | NO. MESIN/NO. PABRIK | NOMOR POLISI | ASAL OLEH | HARGA (Rp.) | KAPITALISASI (Rp.) | TOTAL (Rp.) | KD RUANG
1 | 132050104005 | 000001 | Filing Cabinet Besi | 1 | BH | 1982-01-01 | [7 empty] | 2 | LION |  |  |  |  | -- | 1 | 400,000.00 | 0.00 | 400,000.00 | 010201
2 | 132050104005 | 000002 | Filing Cabinet Besi | 1 | BH | 1982-01-01 | [7 empty] | 2 | LION |  |  |  |  | -- | 1 | 400,000.00 | 0.00 | 400,000.00 | 010201
3 | 132050104005 | 000003 | Filing Cabinet Besi | 1 | BH | 1982-01-01 | [7 empty] | 2 | LION |  |  |  |  | -- | 1 | 400,000.00 | 0.00 | 400,000.00 | 010201
4 | 132050104005 | 000004 | Filing Cabinet Besi | 1 | BH | 1982-01-01 | [7 empty] | 2 | LION |  |  |  |  | -- | 1 | 400,000.00 | 0.00 | 400,000.00 | 010201
5 | 132050104005 | 000005 | Filing Cabinet Besi | 1 | BH | 1982-01-01 | [7 empty] | 2 | LION |  |  |  |  | -- | 1 | 400,000.00 | 0.00 | 400,000.00 | 010201
6 | 132050206020 | 000001 | Stabilisator | 1 | UN | 1991-01-01 |  |  |  | Jl. Medan Merdeka Sel. No.8-9 ¦¦ RT.011 ¦¦ RW.002 |  |  |  | 52 | STABILISATOR | SVC 10 KV |  |  |  | -- | 1 | 25,000,000.00 | 0.00 | 25,000,000.00 | 010111
7 | 132050201032 | 000001 | Kursi Putar | 1 | BH | 1998-01-01 |  |  |  | Jl. Medan Merdeka Sel. No.8-9 ¦¦ RT.011 ¦¦ RW.002 |  |  |  | 2 | [5 empty] | -- | 1 | 400,000.00 | 0.00 | 400,000.00 | 010111
8 | 132030211008 | 000001 | Cermin Besar | 1 | BH | 2000-01-03 |  |  |  | Jl. Medan Merdeka Sel. No.8-9 ¦¦ RT.011 ¦¦ RW.002 |  |  |  | 6 | Costume | Bingkai |  |  |  | -- | 1 | 150,000.00 | 0.00 | 150,000.00 | 010110
9 | 132050104002 | 000002 | Lemari Kayu | 1 | BH | 2000-01-03 | [7 empty] | 1 | [5 empty] | -- | 1 | 2,000,000.00 | 0.00 | 2,000,000.00 | 010102
10 | 132050201003 | 000001 | Kursi Besi/Metal | 1 | BH | 2000-01-03 |  |  |  | Jl. Medan Merdeka Selatan No.8-9 ¦¦ RT.011 ¦¦ RW.002 |  |  |  | 2 | INDACHI | indachi |  |  |  | -- | 1 | 1,200,000.00 | 0.00 | 1,200,000.00 | 011314
11 | 132050206025 | 000001 | Timbangan Orang | 1 | BH | 2000-01-03 |  |  |  | Jl. Medan Merdeka Sel. No.8-9 ¦¦ RT.011 ¦¦ RW.002 |  |  |  | 52 | Smic | Smic |  |  |  | -- | 1 | 150,000.00 | 0.00 | 150,000.00 | 010110
12 | 132050206025 | 000002 | Timbangan Orang | 1 | BH | 2000-01-03 |  |  |  | Jl. Medan Merdeka Sel. No.8-9 ¦¦ RT.011 ¦¦ RW.002 |  |  |  | 52 | SMIC | Smic |  |  |  | -- | 1 | 150,000.00 | 0.00 | 150,000.00 | 011001
13 | 132050206025 | 000003 | Timbangan Orang | 1 | BH | 2000-01-03 |  |  |  | Gunung Sahari Raya No 11 ¦¦ RT.018 ¦¦ RW.003 |  |  |  | 52 |  | Mic |  |  |  | -- | 1 | 125,000.00 | 0.00 | 125,000.00 | 010102
14 | 132050206025 | 000004 | Timbangan Orang | 1 | BH | 2000-01-03 |  |  |  | Jl. Medan Merdeka Selatan No.8-9 ¦¦ RT.011 ¦¦ RW.002 |  |  |  | 52 | SMIC | SMIC |  |  |  | -- | 1 | 100,000.00 | 0.00 | 100,000.00 | 140102
15 | 132070101001 | 000004 | Sterilisator | 1 | BH | 2000-01-03 |  |  |  | Jalan Perintis Kemerdekaan /Bgr 1 No 3 ¦¦ RT.005 ¦¦ RW.005 |  |  |  | 2 | TAU Sterile | Portatile Automatic |  |  |  | -- | 1 | 13,500,000.00 | 0.00 | 13,500,000.00 | 011001
16 | 132070101067 | 000001 | Film Viewer | 1 | BH | 2000-01-03 | [7 empty] | 52 | [5 empty] | -- | 1 | 8,500,000.00 | 0.00 | 8,500,000.00 | 010116
17 | 132070101096 | 000002 | Lemari Obat (Kaca) | 1 | BH | 2000-01-03 | [7 empty] | 1 | [5 empty] | -- | 1 | 500,000.00 | 0.00 | 500,000.00 | 140102
18 | 132070101096 | 000003 | Lemari Obat (Kaca) | 1 | BH | 2000-01-03 | [7 empty] | 1 | [5 empty] | -- | 1 | 200,000.00 | 0.00 | 200,000.00 | 010102
19 | 132070103006 | 000001 | Speculum | 1 | BH | 2000-01-03 | [7 empty] | 2 | [5 empty] | -- | 1 | 2,400,000.00 | 0.00 | 2,400,000.00 | 010105
20 | 132070103006 | 000002 | Speculum | 1 | BH | 2000-01-03 | [7 empty] | 2 | [5 empty] | -- | 1 | 2,200,000.00 | 0.00 | 2,200,000.00 | 010105
21 | 132070105092 | 000001 | Instrument Trolley, Stainless Steel | 1 | UN | 2000-01-03 | [7 empty] | 2 | [5 empty] | -- | 1 | 1,500,000.00 | 0.00 | 1,500,000.00 | 010103
22 | 132080112024 | 000001 | Stabilizer | 1 | UN | 2000-01-03 |  |  |  | Jl. Medan Merdeka Selatan No.8-9 ¦¦ RT.011 ¦¦ RW.002 |  |  |  | 2 | matsushita | 5000 N |  |  |  | -- | 1 | 10,000,000.00 | 0.00 | 10,000,000.00 | 011311
23 | 132050201030 | 000001 | Kursi Rapat | 1 | BH | 2000-12-31 |  |  |  | Jl. Medan Merdeka Sel. No.8-9 ¦¦ RT.011 ¦¦ RW.002 |  |  |  | 52 | Archigramma | WARNA HIJAU |  |  |  | -- | 1 | 925,000.00 | 0.00 | 925,000.00
24 | 132050201030 | 000002 | Kursi Rapat | 1 | BH | 2000-12-31 |  |  |  | Jl. Medan Merdeka Sel. No.8-9 ¦¦ RT.011 ¦¦ RW.002 |  |  |  | 52 | Archigramma | WARNA HIJAU |  |  |  | -- | 1 | 925,000.00 | 0.00 | 925,000.00
25 | 132050201030 | 000003 | Kursi Rapat | 1 | BH | 2000-12-31 |  |  |  | Jl. Medan Merdeka Sel. No.8-9 ¦¦ RT.011 ¦¦ RW.002 |  |  |  | 52 | ARCHIGRAMMA |  |  |  |  | -- | 1 | 925,000.00 | 0.00 | 925,000.00
26 | 132050201030 | 000004 | Kursi Rapat | 1 | BH | 2000-12-31 |  |  |  | Jl. Medan Merdeka Sel. No.8-9 ¦¦ RT.011 ¦¦ RW.002 |  |  |  | 52 | ARCHIGRAMMA |  |  |  |  | -- | 1 | 925,000.00 | 0.00 | 925,000.00
27 | 132050201030 | 000005 | Kursi Rapat | 1 | BH | 2000-12-31 |  |  |  | Jl. Medan Merdeka Selatan No.8-9 ¦¦ RT.011 ¦¦ RW.002 |  |  |  | 52 | ARCHIGRAMMA | WARNA HIJAU |  |  |  | -- | 1 | 925,000.00 | 0.00 | 925,000.00
28 | 132050201030 | 000006 | Kursi Rapat | 1 | BH | 2000-12-31 |  |  |  | Jl. Medan Merdeka Sel. No.8-9 ¦¦ RT.011 ¦¦ RW.002 |  |  |  | 52 | Archigramma | WARNA HIJAU |  |  |  | -- | 1 | 925,000.00 | 0.00 | 925,000.00
29 | 132050201030 | 000007 | Kursi Rapat | 1 | BH | 2000-12-31 |  |  |  | Jl. Medan Merdeka Selatan No.8-9 ¦¦ RT.011 ¦¦ RW.002 |  |  |  | 52 | ARCHIGRAMMA | WARNA HIJAU |  |  |  | -- | 1 | 925,000.00 | 0.00 | 925,000.00
30 | 132050201030 | 000008 | Kursi Rapat | 1 | BH | 2000-12-31 |  |  |  | Jl. Medan Merdeka Sel. No.8-9 ¦¦ RT.011 ¦¦ RW.002 |  |  |  | 52 | ARCHIGRAMMA |  |  |  |  | -- | 1 | 925,000.00 | 0.00 | 925,000.00
31 | 132050201030 | 000009 | Kursi Rapat | 1 | BH | 2000-12-31 |  |  |  | Jl. Medan Merdeka Sel. No.8-9 ¦¦ RT.011 ¦¦ RW.002 |  |  |  | 52 | ARCHIGRAMMA |  |  |  |  | -- | 1 | 925,000.00 | 0.00 | 925,000.00
32 | 132050201030 | 000010 | Kursi Rapat | 1 | BH | 2000-12-31 |  |  |  | Jl. Medan Merdeka Sel. No.8-9 ¦¦ RT.011 ¦¦ RW.002 |  |  |  | 52 | ARCHIGRAMMA |  |  |  |  | -- | 1 | 925,000.00 | 0.00 | 925,000.00
33 | 132050201030 | 000011 | Kursi Rapat | 1 | BH | 2000-12-31 |  |  |  | Jl. Medan Merdeka Sel. No.8-9 ¦¦ RT.011 ¦¦ RW.002 |  |  |  | 52 | Archigramma | WARNA HIJAU |  |  |  | -- | 1 | 925,000.00 | 0.00 | 925,000.00
34 | 132050201030 | 000012 | Kursi Rapat | 1 | BH | 2000-12-31 |  |  |  | Jl. Medan Merdeka Sel. No.8-9 ¦¦ RT.011 ¦¦ RW.002 |  |  |  | 52 | Archigramma | WARNA HIJAU |  |  |  | -- | 1 | 925,000.00 | 0.00 | 925,000.00
35 | 132050201030 | 000013 | Kursi Rapat | 1 | BH | 2000-12-31 |  |  |  | Jl. Medan Merdeka Sel. No.8-9 ¦¦ RT.011 ¦¦ RW.002 |  |  |  | 52 | ARCHIGRAMMA |  |  |  |  | -- | 1 | 925,000.00 | 0.00 | 925,000.00
36 | 132050201030 | 000014 | Kursi Rapat | 1 | BH | 2000-12-31 |  |  |  | Jl. Medan Merdeka Sel. No.8-9 ¦¦ RT.011 ¦¦ RW.002 |  |  |  | 52 | ARCHIGRAMMA |  |  |  |  | -- | 1 | 925,000.00 | 0.00 | 925,000.00
37 | 132050201030 | 000015 | Kursi Rapat | 1 | BH | 2000-12-31 |  |  |  | Jl. Medan Merdeka Sel. No.8-9 ¦¦ RT.011 ¦¦ RW.002 |  |  |  | 52 | ARCHIGRAMMA |  |  |  |  | -- | 1 | 925,000.00 | 0.00 | 925,000.00
38 | 132050201030 | 000016 | Kursi Rapat | 1 | BH | 2000-12-31 |  |  |  | Jl. Medan Merdeka Sel. No.8-9 ¦¦ RT.011 ¦¦ RW.002 |  |  |  | 52 | Archigramma | WARNA HIJAU |  |  |  | -- | 1 | 925,000.00 | 0.00 | 925,000.00
39 | 132050201030 | 000017 | Kursi Rapat | 1 | BH | 2000-12-31 |  |  |  | Jl. Medan Merdeka Selatan No.8-9 ¦¦ RT.011 ¦¦ RW.002 |  |  |  | 52 | ARCHIGRAMMA | WARNA HIJAU |  |  |  | -- | 1 | 925,000.00 | 0.00 | 925,000.00
40 | 132050201030 | 000018 | Kursi Rapat | 1 | BH | 2000-12-31 |  |  |  | Jl. Medan Merdeka Selatan No.8-9 ¦¦ RT.011 ¦¦ RW.002 |  |  |  | 52 | ARCHIGRAMMA | WARNA HIJAU |  |  |  | -- | 1 | 925,000.00 | 0.00 | 925,000.00
41 | 132050201030 | 000019 | Kursi Rapat | 1 | BH | 2000-12-31 |  |  |  | Jl. Medan Merdeka Sel. No.8-9 ¦¦ RT.011 ¦¦ RW.002 |  |  |  | 52 | Archigramma | WARNA HIJAU |  |  |  | -- | 1 | 925,000.00 | 0.00 | 925,000.00
42 | 132050201030 | 000020 | Kursi Rapat | 1 | BH | 2000-12-31 |  |  |  | Jl. Medan Merdeka Sel. No.8-9 ¦¦ RT.011 ¦¦ RW.002 |  |  |  | 52 | ARCHIGRAMMA |  |  |  |  | -- | 1 | 925,000.00 | 0.00 | 925,000.00
43 | 132070112030 | 000001 | Micro Wave Diathermy | 1 | UN | 2001-01-01 | [7 empty] | 52 | og giken |  |  |  |  | -- | 1 | 40,000,000.00 | 0.00 | 40,000,000.00 | 010110
44 | 132070112037 | 000001 | Short Wave Diathermy | 1 | UN | 2001-01-01 | [7 empty] | 52 | enraf |  |  |  |  | -- | 1 | 20,000,000.00 | 0.00 | 20,000,000.00 | 010110
45 | 132070113004 | 000001 | Electro Stimulator (Alat Kedokteran Neurologi (syaraf)) | 1 | BH | 2001-01-01 | [7 empty] | 52 | sanidad |  |  |  |  | -- | 1 | 15,000,000.00 | 0.00 | 15,000,000.00 | 010110
46 | 132080112024 | 000002 | Stabilizer | 1 | UN | 2001-01-01 |  |  |  | Jl. Medan Merdeka Selatan No.8-9 ¦¦ RT.011 ¦¦ RW.002 |  |  |  | 2 | ICA | Ferro Resonant 2000 Watt |  |  |  | -- | 1 | 10,000,000.00 | 0.00 | 10,000,000.00 | 010110
47 | 132070113004 | 000002 | Electro Stimulator (Alat Kedokteran Neurologi (syaraf)) | 1 | BH | 2001-12-31 | [7 empty] | 52 | Enraf |  |  |  |  | --- | 1 | 30,000,000.00 | 0.00 | 30,000,000.00 | 010110
48 | 132070112044 | 000001 | Ultrasonic Theraphy Unit | 1 | UN | 2002-01-01 |  |  |  | Jl. Medan Merdeka Sel. No.8-9 ¦¦ RT.011 ¦¦ RW.002 |  |  |  | 52 | OG GIKEN | ES-2 |  |  |  | -- | 1 | 36,625,000.00 | 0.00 | 36,625,000.00 | 010110
49 | 132190103008 | 000001 | Multi Station | 1 | BH | 2002-01-01 | [7 empty] | 52 | PARAMOUNT |  |  |  |  | -- | 1 | 50,000,000.00 | 0.00 | 50,000,000.00 | 012301
50 | 132190103016 | 000001 | Barble Set | 1 | BH | 2002-01-01 | [7 empty] | 52 | PARAMOUNT |  |  |  |  | -- | 1 | 500,000.00 | 0.00 | 500,000.00 | 012301
51 | 132190103016 | 000002 | Barble Set | 1 | BH | 2002-01-01 | [7 empty] | 52 | PARAMOUNT |  |  |  |  | -- | 1 | 150,000.00 | 0.00 | 150,000.00 | 012301
52 | 132190103016 | 000003 | Barble Set | 1 | BH | 2002-01-01 | [7 empty] | 52 | PARAMOUNT |  |  |  |  | -- | 1 | 200,000.00 | 0.00 | 200,000.00 | 012301
53 | 132190103016 | 000004 | Barble Set | 1 | BH | 2002-01-01 | [7 empty] | 52 | PARAMOUNT |  |  |  |  | -- | 1 | 250,000.00 | 0.00 | 250,000.00 | 012301
54 | 132190103016 | 000005 | Barble Set | 1 | BH | 2002-01-01 | [7 empty] | 52 | PARAMOUNT |  |  |  |  | -- | 1 | 500,000.00 | 0.00 | 500,000.00 | 012301
55 | 132190103018 | 000001 | Rak Darble Set | 1 | UN | 2002-01-01 | [7 empty] | 52 | PARAMOUNT |  |  |  |  | -- | 1 | 750,000.00 | 0.00 | 750,000.00 | 012301
56 | 132050201002 | 000001 | Meja Kerja Kayu | 1 | BH | 2003-01-01 |  |  |  | Jl. Medan Merdeka Sel. No.8-9 ¦¦ RT.011 ¦¦ RW.002 |  |  |  | 1 | STANDAR |  |  |  |  | --- | 1 | 150,000.00 | 0.00 | 150,000.00 | 010103
57 | 132070102038 | 000001 | Crown Remover | 1 | BH | 2003-01-01 | [7 empty] | 52 | CROWN |  |  |  |  | -- | 1 | 2,752,000.00 | 0.00 | 2,752,000.00 | 010104
58 | 132070101001 | 000008 | Sterilisator | 1 | BH | 2004-01-01 |  |  |  | Jl. Gunung Sahari Ii No. 6 ¦¦ RT.013 ¦¦ RW.007 |  |  |  | 2 | ACTOSTAN | Portatile Automatic |  |  |  | -- | 1 | 13,000,000.00 | 0.00 | 13,000,000.00 | 011001
59 | 132070101001 | 000009 | Sterilisator | 1 | BH | 2004-01-01 |  |  |  | Jl Prapanca Raya No 9 ¦¦ RT.000 ¦¦ RW.001 |  |  |  | 2 | TAU STERIL | PORTATILE AUTOMATIC |  |  |  | -- | 1 | 13,000,000.00 | 0.00 | 13,000,000.00 | 011001
60 | 132070101022 | 000001 | Lemari Steriil | 1 | BH | 2004-01-01 | [7 empty] | 1 | TAU STERILLE |  |  |  |  | -- | 1 | 200,000.00 | 0.00 | 200,000.00 | 010104
61 | 132030211008 | 000002 | Cermin Besar | 1 | BH | 2005-01-03 |  |  |  | Jln Aipda Ks Tubun ¦¦ RT.002 ¦¦ RW.005 |  |  |  | 6 | Costume | Bingkai |  |  |  | -- | 1 | 200,000.00 | 0.00 | 200,000.00 | 010103
62 | 132050201031 | 000001 | Kursi Tamu | 1 | BH | 2005-01-03 |  |  |  | Jl. Medan Merdeka Selatan No.8-9 ¦¦ RT.011 ¦¦ RW.002 |  |  |  | 52 | [5 empty] | -- | 1 | 2,500,000.00 | 0.00 | 2,500,000.00 | 010111
63 | 132060201010 | 000001 | Facsimile | 1 | UN | 2005-01-03 |  |  |  | Jl. Medan Merdeka Sel. No.8-9 ¦¦ RT.011 ¦¦ RW.002 |  |  |  | 52 | panasonic | KX-FT983 |  |  |  | -- | 1 | 3,000,000.00 | 0.00 | 3,000,000.00 | 010201
64 | 132070101096 | 000004 | Lemari Obat (Kaca) | 1 | BH | 2005-01-03 | [7 empty] | 1 | [5 empty] | ---- | 1 | 2,000,000.00 | 0.00 | 2,000,000.00 | 010102
65 | 132070205019 | 000004 | Grip Dinamo Meter | 1 | UN | 2005-01-03 | [7 empty] | 52 | MONARK | POLAR |  |  |  | -- | 1 | 300,000.00 | 0.00 | 300,000.00 | 011310
66 | 132050104002 | 000003 | Lemari Kayu | 1 | BH | 2006-01-02 | [7 empty] | 1 | [5 empty] | --- | 1 | 1,000,000.00 | 0.00 | 1,000,000.00 | 010103
67 | 132050104002 | 000004 | Lemari Kayu | 1 | BH | 2006-01-02 | [7 empty] | 1 | [5 empty] | --- | 1 | 3,000,000.00 | 0.00 | 3,000,000.00 | 010102
68 | 132070101026 | 000001 | Tabung 02 | 1 | UN | 2006-01-02 |  |  |  | Jl. Medan Merdeka Sel. No.8-9 ¦¦ RT.011 ¦¦ RW.002 |  |  |  | 2 |  | 1M3 |  |  |  | --- | 1 | 1,000,000.00 | 0.00 | 1,000,000.00 | 011001
69 | 132070101026 | 000002 | Tabung 02 | 1 | UN | 2006-01-02 |  |  |  | Jl. Medan Merdeka Sel. No.8-9 ¦¦ RT.011 ¦¦ RW.002 |  |  |  | 52 | TABUNG OKSIGEN | 1m3 |  |  |  | -- | 1 | 1,000,000.00 | 0.00 | 1,000,000.00 | 150102
70 | 132070101026 | 000003 | Tabung 02 | 1 | UN | 2006-01-02 |  |  |  | Jl. Medan Merdeka Sel. No.8-9 ¦¦ RT.011 ¦¦ RW.002 |  |  |  | 52 | SHARP | TABUNG OKSIGEN 1m3 |  |  |  | -- | 1 | 750,000.00 | 0.00 | 750,000.00 | 040102
71 | 132080111113 | 000001 | Refrigerator | 1 | BH | 2006-01-02 |  |  |  | Jl. Medan Merdeka Sel. No.8-9 ¦¦ RT.011 ¦¦ RW.002 |  |  |  | 52 | SHARP | REFRIGERATOR |  |  |  | -- | 1 | 2,000,000.00 | 0.00 | 2,000,000.00 | 010201
72 | 132050201002 | 000002 | Meja Kerja Kayu | 1 | BH | 2007-01-01 |  |  |  | Jl. Medan Merdeka Sel. No.8-9 ¦¦ RT.011 ¦¦ RW.002 |  |  |  | 2 | [5 empty] | -- | 1 | 600,000.00 | 0.00 | 600,000.00 | 010201
73 | 132050206001 | 000001 | Radio | 1 | UN | 2007-01-01 | [7 empty] | 52 | SAMSUNG | RADIO |  |  |  | -- | 1 | 2,000,000.00 | 0.00 | 2,000,000.00 | 010201
74 | 132070112015 | 000002 | Ergocycle | 1 | UN | 2007-01-01 | [7 empty] | 52 | JOHNSON | C 7000 |  |  |  | -- | 1 | 25,952,850.00 | 0.00 | 25,952,850.00 | 140102
75 | 132070112015 | 000003 | Ergocycle | 1 | UN | 2007-01-01 | [7 empty] | 52 | JOHNSON | C 7000 |  |  |  | -- | 1 | 25,952,850.00 | 0.00 | 25,952,850.00 | 140102
76 | 132070112015 | 000004 | Ergocycle | 1 | UN | 2007-01-01 | [7 empty] | 52 | JOHNSON | C 7000 |  |  |  | -- | 1 | 25,952,850.00 | 0.00 | 25,952,850.00 | 140102
77 | 132070112015 | 000005 | Ergocycle | 1 | UN | 2007-01-01 | [7 empty] | 52 | JOHNSON | C 7000 |  |  |  | -- | 1 | 25,952,850.00 | 0.00 | 25,952,850.00 | 140102
78 | 132070112015 | 000006 | Ergocycle | 1 | UN | 2007-01-01 | [7 empty] | 52 | JOHNSON | C 7000 |  |  |  | -- | 1 | 25,952,850.00 | 0.00 | 25,952,850.00 | 140102
79 | 132070112015 | 000007 | Ergocycle | 1 | UN | 2007-01-01 | [7 empty] | 52 | JOHNSON | R 7000 |  |  |  | -- | 1 | 28,601,100.00 | 0.00 | 28,601,100.00 | 010110
80 | 132070112015 | 000008 | Ergocycle | 1 | UN | 2007-01-01 | [7 empty] | 52 | JOHNSON | R 7000 |  |  |  | -- | 1 | 28,601,100.00 | 0.00 | 28,601,100.00 | 010110
81 | 132070112015 | 000009 | Ergocycle | 1 | UN | 2007-01-01 | [7 empty] | 52 | JOHNSON | R 7000 |  |  |  | -- | 1 | 28,601,100.00 | 0.00 | 28,601,100.00 | 010110
82 | 132070112015 | 000010 | Ergocycle | 1 | UN | 2007-01-01 | [7 empty] | 52 | JOHNSON | R 7000 |  |  |  | -- | 1 | 28,601,100.00 | 0.00 | 28,601,100.00 | 010110
83 | 132090409157 | 000001 | Autimatic Refractometer | 1 | BH | 2007-01-01 |  |  |  | Jl. Medan Merdeka Sel. No.8-9 ¦¦ RT.011 ¦¦ RW.002 |  |  |  | 52 | KOWA | KW 2000 |  |  |  | -- | 1 | 132,000,000.00 | 0.00 | 132,000,000.00 | 010117
84 | 132190103003 | 000021 | Matras | 1 | BH | 2007-01-01 |  |  |  | Jl. Medan Merdeka Selatan No.8-9 ¦¦ RT.011 ¦¦ RW.002 |  |  |  | 52 | FITPLUS | FITPLUS |  |  |  | -- | 1 | 1,016,023.00 | 0.00 | 1,016,023.00 | 012301
85 | 132190103005 | 000001 | Peralatan Fitnes | 1 | BH | 2007-01-01 | [7 empty] | 52 | BODY SOLID | GRCH 322 |  |  |  | -- | 1 | 4,449,060.00 | 0.00 | 4,449,060.00 | 012301
86 | 132190103008 | 000003 | Multi Station | 1 | BH | 2007-01-01 | [7 empty] | 52 | BODY SOLID | GRCH 322 |  |  |  | -- | 1 | 4,449,060.00 | 0.00 | 4,449,060.00 | 012301
87 | 132190103008 | 000004 | Multi Station | 1 | BH | 2007-01-01 | [7 empty] | 52 | BODY SOLID | EXM 4000 S |  |  |  | -- | 1 | 78,663,618.00 | 0.00 | 78,663,618.00 | 012301
88 | 132190103008 | 000005 | Multi Station | 1 | BH | 2007-01-01 | [7 empty] | 52 | BODY SOLID | GS 348 |  |  |  | -- | 1 | 24,363,900.00 | 0.00 | 24,363,900.00 | 012301
89 | 132190103010 | 000004 | Treadmill | 1 | UN | 2007-01-01 | [7 empty] | 52 | JOHNSON | T 7000 |  |  |  | -- | 1 | 67,795,200.00 | 0.00 | 67,795,200.00 | 012301
90 | 132070101009 | 000001 | Timbangan Badan (Alat Kedokteran Umum) | 1 | BH | 2008-01-01 |  |  |  | Jl. Medan Merdeka Sel. No.8-9 ¦¦ RT.011 ¦¦ RW.002 |  |  |  | 52 | OMRON | HBF-362 |  |  |  | -- | 1 | 2,423,300.00 | 0.00 | 2,423,300.00 | 010111
91 | 132070101163 | 000001 | Meja Fisiotherapie | 1 | BH | 2008-01-01 |  |  |  | Jl. Medan Merdeka Sel. No.8-9 ¦¦ RT.011 ¦¦ RW.002 |  |  |  | 52 | CHATTANOOGA | REGION 7 |  |  |  | -- | 1 | 76,098,000.00 | 0.00 | 76,098,000.00 | 010110
92 | 132070102002 | 000007 | Dental Unit | 1 | BH | 2008-01-01 | [7 empty] | 52 | BELMONT / CLESTA |  |  |  |  | -- | 1 | 235,620,000.00 | 0.00 | 235,620,000.00 | 200101
93 | 132070102002 | 000008 | Dental Unit | 1 | BH | 2008-01-01 | [7 empty] | 52 | BELMONT / CLESTA |  |  |  |  | -- | 1 | 235,620,000.00 | 0.00 | 235,620,000.00 | 200101
94 | 132070102002 | 000009 | Dental Unit | 1 | BH | 2008-01-01 | [7 empty] | 52 | BELMONT / CLESTA |  |  |  |  | -- | 1 | 235,620,000.00 | 0.00 | 235,620,000.00 | 200101
95 | 132070102002 | 000010 | Dental Unit | 1 | BH | 2008-01-01 | [7 empty] | 52 | BELMONT / CLESTA |  |  |  |  | -- | 1 | 235,620,000.00 | 0.00 | 235,620,000.00 | 200101
96 | 132070102065 | 000004 | Light Curing Unit | 1 | BH | 2008-01-01 | [7 empty] | 52 | CMS DENTAL | DIO POWER |  |  |  | -- | 1 | 17,105,000.00 | 0.00 | 17,105,000.00 | 010101
97 | 132070107033 | 000001 | Slit Lamp (Alat Kedokteran Mata) | 1 | BH | 2008-01-01 |  |  |  | Jl. Medan Merdeka Sel. No.8-9 ¦¦ RT.011 ¦¦ RW.002 |  |  |  | 52 | HAAG STREIT | BD 900 |  |  |  | -- | 1 | 111,072,500.00 | 0.00 | 111,072,500.00 | 010117
98 | 132070107045 | 000001 | Tonometer | 1 | BH | 2008-01-01 |  |  |  | Jl. Medan Merdeka Selatan No.8-9 ¦¦ RT.011 ¦¦ RW.002 |  |  |  | 52 | KOWA | KT - 800 |  |  |  | -- | 1 | 149,600,000.00 | 0.00 | 149,600,000.00 | 010117
99 | 132070112041 | 000001 | Traction Unit | 1 | UN | 2008-01-01 |  |  |  | Jl. Medan Merdeka Sel. No.8-9 ¦¦ RT.011 ¦¦ RW.002 |  |  |  | 52 | OG GIKEN | OL 2000 |  |  |  | -- | 1 | 138,303,000.00 | 0.00 | 138,303,000.00 | 012301
100 | 132070112043 | 000001 | Ultra Saound Theraphy | 1 | UN | 2008-01-01 | [7 empty] | 52 | CHATTANOOGA | INTELECT |  |  |  | -- | 1 | 43,098,000.00 | 0.00 | 43,098,000.00 | 010110
101 | 132190103020 | 000001 | Massage Foot | 1 | BH | 2008-01-01 | [7 empty] | 52 | SANYO | PERFECT TWIN |  |  |  | -- | 1 | 6,138,000.00 | 0.00 | 6,138,000.00 | 012301
102 | 132070101001 | 000015 | Sterilisator | 1 | BH | 2009-01-01 |  |  |  | Jl. Medan Merdeka Selatan No.8-9 ¦¦ RT.011 ¦¦ RW.002 |  |  |  | 2 | TAU MINI | Automatic |  |  |  | -- | 1 | 9,082,918.00 | 0.00 | 9,082,918.00 | 090102
103 | 132070102036 | 000003 | Cirto Jec | 1 | BH | 2009-01-01 | [7 empty] | 52 | HERAEUS | CARPULE |  |  |  | -- | 1 | 7,039,263.00 | 0.00 | 7,039,263.00 | 170102
104 | 132070102036 | 000004 | Cirto Jec | 1 | BH | 2009-01-01 | [7 empty] | 52 | HERAEUS | CARPULE |  |  |  | -- | 1 | 7,039,263.00 | 0.00 | 7,039,263.00 | 170102
105 | 132070112042 | 000001 | Tread Mill Treatment | 1 | UN | 2009-01-01 | [7 empty] | 52 | Jhonsons | - |  |  |  |  | 1 | 90,180,000.00 | 0.00 | 90,180,000.00 | 042301
106 | 132080112024 | 000003 | Stabilizer | 1 | UN | 2009-01-01 |  |  |  | Jl. Medan Merdeka Selatan No.8-9 ¦¦ RT.011 ¦¦ RW.002 |  |  |  | 2 | MATSUMOTO | 3000 N 500 WATT |  |  |  | -- | 1 | 4,994,000.00 | 0.00 | 4,994,000.00 | 012301
107 | 132020106001 | 000001 | Mobil Ambulance | 1 | UN | 2010-01-01 | [7 empty] | 52 | DAIHATSU | GRANMAX MB MB 1.3 D FH |  | MHKV3BA6JAK001239 | DF34730 | B-1028-PHX | 1 | 185,355,000.00 | 0.00 | 185,355,000.00 | 010201
108 | 132050104004 | 000001 | Rak Kayu | 1 | BH | 2010-01-01 |  |  |  | Jl. Medan Merdeka Sel. No.8-9 ¦¦ RT.011 ¦¦ RW.002 |  |  |  | 1 | NESCO | 3 susun |  |  |  | -- | 1 | 2,127,671.00 | 0.00 | 2,127,671.00 | 010116
109 | 132050104004 | 000002 | Rak Kayu | 1 | BH | 2010-01-01 |  |  |  | Jl. Medan Merdeka Sel. No.8-9 ¦¦ RT.011 ¦¦ RW.002 |  |  |  | 1 | NESCO | 3 SUSUN |  |  |  | -- | 1 | 2,127,671.00 | 0.00 | 2,127,671.00 | 010116
110 | 132050104004 | 000003 | Rak Kayu | 1 | BH | 2010-01-01 |  |  |  | Jl. Medan Merdeka Sel. No.8-9 ¦¦ RT.011 ¦¦ RW.002 |  |  |  | 1 | NESCO | 3 SUSUN |  |  |  | -- | 1 | 2,127,671.00 | 0.00 | 2,127,671.00 | 010116
111 | 132050104004 | 000004 | Rak Kayu | 1 | BH | 2010-01-01 |  |  |  | Jl. Medan Merdeka Selatan No.8-9 ¦¦ RT.011 ¦¦ RW.002 |  |  |  | 1 | NESCO | 3 SUSUN |  |  |  | -- | 1 | 2,127,671.00 | 0.00 | 2,127,671.00 | 010116
112 | 132050104004 | 000005 | Rak Kayu | 1 | BH | 2010-01-01 |  |  |  | Jl. Medan Merdeka Sel. No.8-9 ¦¦ RT.011 ¦¦ RW.002 |  |  |  | 1 | NESCO | 3 susun |  |  |  | -- | 1 | 2,127,671.00 | 0.00 | 2,127,671.00 | 010116
113 | 132050104021 | 000001 | Water Proof Box | 1 | BH | 2010-01-01 | [7 empty] | 52 | DELTA BAG 30 L | COLD CHAIN |  |  |  | -- | 1 | 6,699,316.00 | 0.00 | 6,699,316.00 | 010116
114 | 132050104021 | 000002 | Water Proof Box | 1 | BH | 2010-01-01 | [7 empty] | 52 | DELTA BAG 30 L | COLD CHAIN |  |  |  | -- | 1 | 6,699,316.00 | 0.00 | 6,699,316.00 | 010116
115 | 132070101025 | 000003 | Ambubag | 1 | BH | 2010-01-01 |  |  |  | Jl. Medan Merdeka Sel. No.8-9 ¦¦ RT.011 ¦¦ RW.002 |  |  |  | 52 | LSP/OXY-BMK | AMBU BAG |  |  |  | -- | 1 | 12,214,286.00 | 0.00 | 12,214,286.00 | 200101
116 | 132070101025 | 000004 | Ambubag | 1 | BH | 2010-01-01 |  |  |  | Jl. Medan Merdeka Sel. No.8-9 ¦¦ RT.011 ¦¦ RW.002 |  |  |  | 52 | LSP/OXY-BMK | AMBU BAG |  |  |  | -- | 1 | 12,214,286.00 | 0.00 | 12,214,286.00 | 200101
117 | 132070101025 | 000005 | Ambubag | 1 | BH | 2010-01-01 |  |  |  | Jalan Tanah Abang 1 ¦¦ RT.011 ¦¦ RW.008 |  |  |  | 52 | LSP/OXY-BMK | AMBU BAG |  |  |  | -- | 1 | 12,214,286.00 | 0.00 | 12,214,286.00 | 200101
118 | 132070101025 | 000006 | Ambubag | 1 | BH | 2010-01-01 |  |  |  | Jalan Tanah Abang 1 ¦¦ RT.011 ¦¦ RW.002 |  |  |  | 52 | LSP/OXY-BMK | AMBU BAG |  |  |  | -- | 1 | 12,214,286.00 | 0.00 | 12,214,286.00 | 200101
119 | 132070101025 | 000007 | Ambubag | 1 | BH | 2010-01-01 |  |  |  | Jl Prapanca Raya No 9 ¦¦ RT.000 ¦¦ RW.001 |  |  |  | 52 | LSP/OXY-BMK | AMBU BAG |  |  |  | -- | 1 | 12,214,286.00 | 0.00 | 12,214,286.00 | 200101
120 | 132070102036 | 000005 | Cirto Jec | 1 | BH | 2010-01-01 | [7 empty] | 52 | LINDE | CRYOJET AIR |  |  |  | -- | 1 | 183,314,463.00 | 0.00 | 183,314,463.00 | 010110
121 | 132070106065 | 000001 | Head Lamp (Alat Kedokteran THT) | 1 | BH | 2010-01-01 |  |  |  | Jl. Medan Merdeka Selatan No.8-9 ¦¦ RT.011 ¦¦ RW.002 |  |  |  | 52 | WELCH ALLYN | HEAD LAMP |  |  |  | -- | 1 | 19,900,000.00 | 0.00 | 19,900,000.00 | 011316
122 | 132070108052 | 000001 | Chair For Treadment Unit 4417 Taiju | 1 | BH | 2010-01-01 |  |  |  | Jl. Medan Merdeka Selatan No.8-9 ¦¦ RT.011 ¦¦ RW.002 |  |  |  | 52 | MEDISINDO | KURSI THT |  |  |  | -- | 1 | 64,185,000.00 | 0.00 | 64,185,000.00 | 011316
123 | 132070112027 | 000001 | Laser Therapy | 1 | UN | 2010-01-01 |  |  |  | Jl. Medan Merdeka Sel. No.8-9 ¦¦ RT.011 ¦¦ RW.002 |  |  |  | 52 | CHATTANOOGA GROUP | INTELECT T1061 |  |  |  | -- | 1 | 89,990,736.00 | 0.00 | 89,990,736.00 | 010110
124 | 132070112034 | 000001 | Quadricerps Table | 1 | UN | 2010-01-01 | [7 empty] | 52 | OG GIKEN | QUADRICEPS TABLE |  |  |  | -- | 1 | 140,165,000.00 | 0.00 | 140,165,000.00 | 010110
125 | 132070113004 | 000003 | Electro Stimulator (Alat Kedokteran Neurologi (syaraf)) | 1 | BH | 2010-01-01 |  |  |  | Jl. Medan Merdeka Sel. No.8-9 ¦¦ RT.011 ¦¦ RW.002 |  |  |  | 52 | NEUROSOFT | NEURO MS |  |  |  | -- | 1 | 932,020,724.00 | 0.00 | 932,020,724.00 | 010110
126 | 132070113004 | 000004 | Electro Stimulator (Alat Kedokteran Neurologi (syaraf)) | 1 | BH | 2010-01-01 |  |  |  | Jl. Medan Merdeka Sel. No.8-9 ¦¦ RT.011 ¦¦ RW.002 |  |  |  | 52 | CHATTANOGA | INTELECT |  |  |  | -- | 1 | 144,429,577.00 | 0.00 | 144,429,577.00 | 010110
127 | 132070114030 | 000001 | Exercise Treadmil Test | 1 | UN | 2010-01-01 |  |  |  | Jl. Medan Merdeka Sel. No.8-9 ¦¦ RT.011 ¦¦ RW.002 |  |  |  | 52 | CARDIACSCIENCE | Q STRESS TM 55 |  |  |  | -- | 1 | 310,850,000.00 | 0.00 | 310,850,000.00 | 011311
128 | 132070115027 | 000001 | Dental Panaromic | 1 | UN | 2010-01-01 |  |  |  | Jl. Medan Merdeka Sel. No.8-9 ¦¦ RT.011 ¦¦ RW.002 |  |  |  | 52 | VILLA | PHOTOGRAPH EVO |  |  |  | -- | 1 | 644,592,260.00 | 0.00 | 644,592,260.00 | 010111
129 | 132070115027 | 000002 | Dental Panaromic | 1 | UN | 2010-01-01 |  |  |  | Jl. Medan Merdeka Sel. No.8-9 ¦¦ RT.011 ¦¦ RW.002 |  |  |  | 52 | VILLA | SM EVA SIZE 1 |  |  |  | -- | 1 | 368,284,987.00 | 0.00 | 368,284,987.00 | 010111
130 | 132070204001 | 000002 | Sepeda Statis | 1 | UN | 2010-01-01 | [7 empty] | 52 | Lode | Corival |  |  |  |  | 1 | 150,000,000.00 | 0.00 | 150,000,000.00 | 042301
131 | 132080141158 | 000001 | Micrometer | 1 | UN | 2010-01-01 |  |  |  | Jl. Medan Merdeka Sel. No.8-9 ¦¦ RT.011 ¦¦ RW.002 |  |  |  | 52 | SOCOREX | SOCOREX |  |  |  | -- | 1 | 16,564,974.00 | 0.00 | 16,564,974.00 | 010116
132 | 132080705035 | 000001 | Refrigerator/Freezer | 1 | UN | 2010-01-01 |  |  |  | Jl. Medan Merdeka Sel. No.8-9 ¦¦ RT.011 ¦¦ RW.002 |  |  |  | 52 | KIRSCH | KIRSCH |  |  |  | -- | 1 | 64,353,422.00 | 0.00 | 64,353,422.00 | 010116
133 | 132100102001 | 000023 | P.C Unit | 1 | BH | 2010-01-01 |  |  |  | Jl. Medan Merdeka Selatan No.8-9 ¦¦ RT.011 ¦¦ RW.002 |  |  |  | 52 | ASUS | ASUS |  |  |  | -- | 1 | 7,480,000.00 | 0.00 | 7,480,000.00 | 010201
134 | 132100102002 | 000005 | Lap Top | 1 | BH | 2010-01-01 |  |  |  | Jl. Medan Merdeka Selatan No.8-9 ¦¦ RT.011 ¦¦ RW.002 |  |  |  | 52 | TOSHIBA | Satellite L 40-A |  |  |  | -- | 1 | 14,987,500.00 | 0.00 | 14,987,500.00 | 010201
135 | 132100203003 | 000017 | Printer (Peralatan Personal Komputer) | 1 | UN | 2010-01-01 |  |  |  | Jl. Medan Merdeka Selatan No.8-9 ¦¦ RT.011 ¦¦ RW.002 |  |  |  | 52 | HP | LASER JET 1102 |  |  |  | -- | 1 | 2,156,000.00 | 0.00 | 2,156,000.00 | 010201
136 | 132100203003 | 000018 | Printer (Peralatan Personal Komputer) | 1 | UN | 2010-01-01 |  |  |  | Jl. Medan Merdeka Sel. No.8-9 ¦¦ RT.011 ¦¦ RW.002 |  |  |  | 52 | HP | LASER JET 1102 |  |  |  | -- | 1 | 2,156,000.00 | 0.00 | 2,156,000.00 | 010201
137 | 132070101126 | 000002 | Kursi Dorong | 1 | BH | 2010-12-27 | [7 empty] | 52 | MAK | KURSI RODA |  |  |  | -- | 1 | 2,682,000.00 | 0.00 | 2,682,000.00 | 010101
138 | 132070115002 | 000002 | Apron | 1 | UN | 2011-01-01 | [7 empty] | 52 | Costume | Costume |  |  |  |  | 1 | 150,000,000.00 | 0.00 | 150,000,000.00 | 042303
139 | 132070204001 | 000013 | Sepeda Statis | 1 | UN | 2011-01-01 | [7 empty] | 52 | Matrix | R1X |  |  |  |  | 1 | 31,035,360.00 | 0.00 | 31,035,360.00 | 042302
140 | 132070204001 | 000014 | Sepeda Statis | 1 | UN | 2011-01-01 | [7 empty] | 52 | Matrix | R1X |  |  |  |  | 1 | 31,035,360.00 | 0.00 | 31,035,360.00 | 042302
141 | 132190103010 | 000011 | Treadmill | 1 | UN | 2011-01-01 | [7 empty] | 52 | Matrix | T-7XE-04-C |  |  |  |  | 1 | 151,510,680.00 | 0.00 | 151,510,680.00 | 110806
142 | 132190103010 | 000012 | Treadmill | 1 | UN | 2011-01-01 | [7 empty] | 52 | Matrix | T-7XE-04-C |  |  |  |  | 1 | 151,510,680.00 | 0.00 | 151,510,680.00 | 110806
143 | 132050104003 | 000001 | Rak Besi | 1 | BH | 2011-01-03 |  |  |  | Jl Merdeka Selatan No 8-9 ¦¦ RT.011 ¦¦ RW.002 |  |  |  | 1 | RAK KARTU PASIEN | CUSTOM |  |  |  | -- | 1 | 2,805,000.00 | 0.00 | 2,805,000.00 | 011301
144 | 132050104003 | 000002 | Rak Besi | 1 | BH | 2011-01-03 |  |  |  | Jl Merdeka Selatan No 8-9 ¦¦ RT.011 ¦¦ RW.002 |  |  |  | 1 | RAK KARTU PASIEN | CUSTOM |  |  |  | -- | 1 | 2,805,000.00 | 0.00 | 2,805,000.00 | 011301
145 | 132050104003 | 000003 | Rak Besi | 1 | BH | 2011-01-03 |  |  |  | Jl. Epicentrum Sel. No.Kav. 22 ¦¦ RT.002 ¦¦ RW.005 |  |  |  | 1 | RAK KARTU PASIEN | CUSTOM |  |  |  | -- | 1 | 2,805,000.00 | 0.00 | 2,805,000.00 | 011301
146 | 132050104003 | 000004 | Rak Besi | 1 | BH | 2011-01-03 |  |  |  | Jl Merdeka Selatan No 8-9 ¦¦ RT.011 ¦¦ RW.002 |  |  |  | 1 | RAK KARTU PASIEN | CUSTOM |  |  |  | -- | 1 | 2,805,000.00 | 0.00 | 2,805,000.00 | 011301
147 | 132050104003 | 000005 | Rak Besi | 1 | BH | 2011-01-03 |  |  |  | Jl Merdeka Selatan No 8-9 ¦¦ RT.011 ¦¦ RW.002 |  |  |  | 1 | RAK KARTU PASIEN | CUSTOM |  |  |  | -- | 1 | 2,805,000.00 | 0.00 | 2,805,000.00 | 011301
148 | 132050104003 | 000008 | Rak Besi | 1 | BH | 2011-01-03 |  |  |  | Jl. Abdul Muis No.66 ¦¦ RT.004 ¦¦ RW.003 |  |  |  | 1 | RAK KARTU PASIEN | CUSTOM |  |  |  | -- | 1 | 2,805,000.00 | 0.00 | 2,805,000.00 | 011301
149 | 132050104003 | 000010 | Rak Besi | 1 | BH | 2011-01-03 |  |  |  | Jl. Gn. Sahari No.11 ¦¦ RT.018 ¦¦ RW.003 |  |  |  | 1 | RAK KARTU PASIEN | CUSTOM |  |  |  | -- | 1 | 2,805,000.00 | 0.00 | 2,805,000.00 | 011301
150 | 132050104003 | 000011 | Rak Besi | 1 | BH | 2011-01-03 |  |  |  | Jl. Harsono Rm No.1 Ragunan Kec. Ps. Minggu Kota Jakarta Selatan ¦¦ RT.000 ¦¦ RW.000 |  |  |  | 1 | RAK KARTU PASIEN | CUSTOM |  |  |  | -- | 1 | 2,805,000.00 | 0.00 | 2,805,000.00 | 011301
151 | 132050104003 | 000012 | Rak Besi | 1 | BH | 2011-01-03 |  |  |  | Jl. Kuningan Barat Raya No.2 ¦¦ RT.002 ¦¦ RW.001 |  |  |  | 1 | RAK KARTU PASIEN | CUSTOM |  |  |  | -- | 1 | 2,805,000.00 | 0.00 | 2,805,000.00 | 011301
152 | 132050104003 | 000013 | Rak Besi | 1 | BH | 2011-01-03 |  |  |  | L. Laksda Jl. Yos Sudarso No.27-29 ¦¦ RT.000 ¦¦ RW.005 |  |  |  | 1 | RAK KARTU PASIEN | CUSTOM |  |  |  | -- | 1 | 2,805,000.00 | 0.00 | 2,805,000.00 | 011301
153 | 132050104003 | 000015 | Rak Besi | 1 | BH | 2011-01-03 |  |  |  | Jl Merdeka Selatan N O 8-9 ¦¦ RT.011 ¦¦ RW.002 |  |  |  | 1 | RAK KARTU PASIEN | Custom |  |  |  | -- | 1 | 2,805,000.00 | 0.00 | 2,805,000.00 | 011301
154 | 132050104003 | 000016 | Rak Besi | 1 | BH | 2011-01-03 |  |  |  | Jl Merdeka Selatan No 8-9 ¦¦ RT.011 ¦¦ RW.002 |  |  |  | 1 | RAK KARTU PASIEN | CUSTOM |  |  |  | -- | 1 | 2,805,000.00 | 0.00 | 2,805,000.00 | 011301
155 | 132050104005 | 000020 | Filing Cabinet Besi | 1 | BH | 2011-01-03 |  |  |  | Jl. Medan Merdeka Selatan No.8-9 ¦¦ RT.011 ¦¦ RW.002 |  |  |  | 52 | LION | 4 LACI |  |  |  | -- | 1 | 2,248,889.00 | 0.00 | 2,248,889.00 | 010201
156 | 132050104005 | 000021 | Filing Cabinet Besi | 1 | BH | 2011-01-03 |  |  |  | Jl. Medan Merdeka Sel. No.8-9 ¦¦ RT.011 ¦¦ RW.002 |  |  |  | 52 | LION | 4 laci |  |  |  | -- | 1 | 2,248,889.00 | 0.00 | 2,248,889.00 | 010201
157 | 132050104005 | 000022 | Filing Cabinet Besi | 1 | BH | 2011-01-03 |  |  |  | Jl. Medan Merdeka Selatan No.8-9 ¦¦ RT.011 ¦¦ RW.002 |  |  |  | 52 | LION | 4 LACI |  |  |  | -- | 1 | 2,248,889.00 | 0.00 | 2,248,889.00 | 010201
158 | 132050104005 | 000023 | Filing Cabinet Besi | 1 | BH | 2011-01-03 |  |  |  | Jl. Medan Merdeka Sel. No.8-9 ¦¦ RT.011 ¦¦ RW.002 |  |  |  | 52 | LION | 4 LACI |  |  |  | -- | 1 | 2,248,889.00 | 0.00 | 2,248,889.00 | 010201
159 | 132050104005 | 000024 | Filing Cabinet Besi | 1 | BH | 2011-01-03 |  |  |  | Jl. Medan Merdeka Selatan No.8-9 ¦¦ RT.011 ¦¦ RW.002 |  |  |  | 52 | LION | 4 LACI |  |  |  | -- | 1 | 2,248,889.00 | 0.00 | 2,248,889.00 | 010201
160 | 132050104005 | 000025 | Filing Cabinet Besi | 1 | BH | 2011-01-03 |  |  |  | Jl. Medan Merdeka Selatan No.8-9 ¦¦ RT.011 ¦¦ RW.002 |  |  |  | 52 | LION | 4 LACI |  |  |  | -- | 1 | 2,248,889.00 | 0.00 | 2,248,889.00 | 010201
161 | 132050104005 | 000026 | Filing Cabinet Besi | 1 | BH | 2011-01-03 |  |  |  | Jl. Medan Merdeka Selatan No.8-9 ¦¦ RT.011 ¦¦ RW.002 |  |  |  | 52 | LION | 4 LACI |  |  |  | -- | 1 | 2,248,889.00 | 0.00 | 2,248,889.00 | 010201
162 | 132050104005 | 000027 | Filing Cabinet Besi | 1 | BH | 2011-01-03 |  |  |  | Jl. Medan Merdeka Selatan No.8-9 ¦¦ RT.011 ¦¦ RW.002 |  |  |  | 52 | LION | 4 LACI |  |  |  | -- | 1 | 2,248,889.00 | 0.00 | 2,248,889.00 | 010201
163 | 132050104005 | 000028 | Filing Cabinet Besi | 1 | BH | 2011-01-03 |  |  |  | Jl. Medan Merdeka Sel. No.8-9 ¦¦ RT.011 ¦¦ RW.002 |  |  |  | 52 | LION | 4 laci |  |  |  | -- | 1 | 2,248,889.00 | 0.00 | 2,248,889.00 | 010201
164 | 132050201025 | 000001 | Kasur/Spring Bed | 1 | BH | 2011-01-03 |  |  |  | Jl. Medan Merdeka Sel. No.8-9 ¦¦ RT.011 ¦¦ RW.002 |  |  |  | 52 | MAK | MATRAS |  |  |  | --- | 1 | 5,974,100.00 | 0.00 | 5,974,100.00 | 012301
165 | 132060201010 | 000002 | Facsimile | 1 | UN | 2011-01-03 |  |  |  | Jl. Medan Merdeka Selatan No.8-9 ¦¦ RT.011 ¦¦ RW.002 |  |  |  | 52 | HP | LASERJET 1102 |  |  |  | -- | 1 | 1,881,000.00 | 0.00 | 1,881,000.00 | 010201
166 | 132070101001 | 000016 | Sterilisator | 1 | BH | 2011-01-03 |  |  |  | Mal Pelayanan Publik Jl. Hr. Rasuna Said Kav C-22 ¦¦ RT.002 ¦¦ RW.005 |  |  |  | 2 | TAU 2000 | Automatic |  |  |  | -- | 1 | 9,682,667.00 | 0.00 | 9,682,667.00 | 150103
167 | 132070101001 | 000017 | Sterilisator | 1 | BH | 2011-01-03 |  |  |  | Jl. Kyai Haji Zainul Arifin No.71 ¦¦ RT.010 ¦¦ RW.010 |  |  |  | 2 | TAU 2000 | Automatic |  |  |  | -- | 1 | 9,682,667.00 | 0.00 | 9,682,667.00 | 150103
168 | 132070101001 | 000018 | Sterilisator | 1 | BH | 2011-01-03 |  |  |  | Jl Harsono Rm No 1 ¦¦ RT.000 ¦¦ RW.000 |  |  |  | 2 | TAU 2000 | Automatic |  |  |  | -- | 1 | 9,682,667.00 | 0.00 | 9,682,667.00 | 150103
169 | 132070101026 | 000006 | Tabung 02 | 1 | UN | 2011-01-03 |  |  |  | Jl. Medan Merdeka Selatan No.8-9 ¦¦ RT.011 ¦¦ RW.002 |  |  |  | 52 | SHARP | TABUNG OKSIGEN 50kg |  |  |  | -- | 1 | 8,046,000.00 | 0.00 | 8,046,000.00 | 011001
170 | 132070101065 | 000001 | Examination Table | 1 | BH | 2011-01-03 |  |  |  | Jl. Medan Merdeka Sel. No.8-9 ¦¦ RT.011 ¦¦ RW.002 |  |  |  | 52 | MAK | MANUAL EXAMINATION TABLE 31401 |  |  |  | -- | 1 | 43,062,500.00 | 0.00 | 43,062,500.00 | 010111
171 | 132070101065 | 000002 | Examination Table | 1 | BH | 2011-01-03 |  |  |  | Jl. Medan Merdeka Sel. No.8-9 ¦¦ RT.011 ¦¦ RW.002 |  |  |  | 52 | MAK | ELECTRIC BED 73002 |  |  |  | -- | 1 | 26,304,875.00 | 0.00 | 26,304,875.00 | 010101
172 | 132070101065 | 000003 | Examination Table | 1 | BH | 2011-01-03 | [7 empty] | 52 | MAK | MANUAL EXAMINATION TABLE |  |  |  | -- | 1 | 5,867,000.00 | 0.00 | 5,867,000.00 | 011311
173 | 132070101096 | 000005 | Lemari Obat (Kaca) | 1 | BH | 2011-01-03 | [7 empty] | 52 | MAK | INSTRUMENT CABINET |  |  |  | -- | 1 | 5,085,000.00 | 0.00 | 5,085,000.00 | 010101
174 | 132070101096 | 000006 | Lemari Obat (Kaca) | 1 | BH | 2011-01-03 | [7 empty] | 52 | MAK | INSTRUMENT CABINET |  |  |  | -- | 1 | 5,085,000.00 | 0.00 | 5,085,000.00 | 010101
175 | 132070101133 | 000001 | Suction Pump | 1 | UN | 2011-01-03 | [7 empty] | 52 | SHARP | SUCTION MINI |  |  |  | -- | 1 | 7,655,000.00 | 0.00 | 7,655,000.00 | 010101
176 | 132070104001 | 000008 | Minor Surgeri Set | 1 | UN | 2011-01-03 | [7 empty] | 2 | FRIMED |  |  |  |  | -- | 1 | 21,232,500.00 | 0.00 | 21,232,500.00 | 010101
177 | 132070104071 | 000001 | Emergency Trolley | 1 | BH | 2011-01-03 | [7 empty] | 52 | MAK | EMERGENCY TROLLEY |  |  |  | -- | 1 | 13,801,200.00 | 0.00 | 13,801,200.00 | 010101
178 | 132070105081 | 000001 | Dopler (Fetal Heart Sound Detector) | 1 | BH | 2011-01-03 |  |  |  | Jl. Medan Merdeka Sel. No.8-9 ¦¦ RT.011 ¦¦ RW.002 |  |  |  | 52 | HADECO | DOPPLER DENGAN LCD |  |  |  | -- | 1 | 12,516,000.00 | 0.00 | 12,516,000.00 | 010105
179 | 132070105081 | 000002 | Dopler (Fetal Heart Sound Detector) | 1 | BH | 2011-01-03 | [7 empty] | 52 | MAK | ELECTRICAL EXAMINATION BED |  |  |  | -- | 1 | 15,018,175.00 | 0.00 | 15,018,175.00 | 010101
180 | 132070108147 | 000001 | TP.9900Rj - 9900 Trolly Emergency | 1 | BH | 2011-01-03 | [7 empty] | 52 | MAK | BEDSIDE OVERBED TABLE |  |  |  | -- | 1 | 5,587,500.00 | 0.00 | 5,587,500.00 | 010101
181 | 132070113005 | 000001 | Patient Monitor | 1 | UN | 2011-01-03 |  |  |  | Jl. Medan Merdeka Selatan No.8-9 ¦¦ RT.011 ¦¦ RW.002 |  |  |  | 52 | NEW TECH | PATIENT MONITOR 9000A |  |  |  | -- | 1 | 99,457,500.00 | 0.00 | 99,457,500.00 | 010101
182 | 132070115015 | 000001 | Radiology Unit (Rongent) | 1 | UN | 2011-01-03 | [7 empty] | 52 | PHILIPS | DIGITAL RONTGEN |  |  |  | -- | 1 | 2,946,315,195.00 | 0.00 | 2,946,315,195.00 | 010111
183 | 132090204060 | 000001 | Ultra Violet Viewing Box and Lampu Ultraviolet | 1 | UN | 2011-01-03 | [7 empty] | 52 | POLY | LAMPU STERIL RUANGAN |  |  |  | --- | 1 | 9,778,000.00 | 0.00 | 9,778,000.00 | 010101
184 | 132190103011 | 000002 | Orbitrek | 1 | BH | 2012-01-01 | [7 empty] | 52 | Matrix | - |  |  |  |  | 1 | 164,891,800.00 | 0.00 | 164,891,800.00 | 042302
185 | 132050104001 | 000001 | Lemari Besi/Metal | 1 | BH | 2012-01-02 |  |  |  | Jl. Medan Merdeka Sel. No.8-9 ¦¦ RT.011 ¦¦ RW.002 |  |  |  | 2 | Elite | EL 438 |  |  |  | -- | 1 | 3,800,000.00 | 0.00 | 3,800,000.00 | 010201
186 | 132050104001 | 000002 | Lemari Besi/Metal | 1 | BH | 2012-01-02 |  |  |  | Jl. Medan Merdeka Selatan No.8-9 ¦¦ RT.011 ¦¦ RW.002 |  |  |  | 2 | Elite | EL 438 |  |  |  | -- | 1 | 3,800,000.00 | 0.00 | 3,800,000.00 | 010201
187 | 132050104001 | 000003 | Lemari Besi/Metal | 1 | BH | 2012-01-02 |  |  |  | Jl. Medan Merdeka Sel. No.8-9 ¦¦ RT.011 ¦¦ RW.002 |  |  |  | 2 | Elite | EL 436 |  |  |  | -- | 1 | 2,945,500.00 | 0.00 | 2,945,500.00 | 010201
188 | 132050104001 | 000004 | Lemari Besi/Metal | 1 | BH | 2012-01-02 |  |  |  | Jl. Medan Merdeka Sel. No.8-9 ¦¦ RT.011 ¦¦ RW.002 |  |  |  | 2 | ELITE | EL 436 |  |  |  | -- | 1 | 2,945,500.00 | 0.00 | 2,945,500.00 | 010201
189 | 132050104001 | 000005 | Lemari Besi/Metal | 1 | BH | 2012-01-02 |  |  |  | Jl. Medan Merdeka Sel. No.8-9 ¦¦ RT.011 ¦¦ RW.002 |  |  |  | 2 | ELITE | EL 436 |  |  |  | -- | 1 | 2,945,500.00 | 0.00 | 2,945,500.00 | 010201
190 | 132050104001 | 000006 | Lemari Besi/Metal | 1 | BH | 2012-01-02 | [7 empty] | 2 | Elite | EL 436 |  |  |  | -- | 1 | 2,945,500.00 | 0.00 | 2,945,500.00 | 010201
191 | 132050104001 | 000007 | Lemari Besi/Metal | 1 | BH | 2012-01-02 | [7 empty] | 2 | ELITE | EL 436 |  |  |  | -- | 1 | 2,945,500.00 | 0.00 | 2,945,500.00 | 010201
192 | 132050104001 | 000008 | Lemari Besi/Metal | 1 | BH | 2012-01-02 | [7 empty] | 2 | Elite | EL 436 |  |  |  | -- | 1 | 2,945,500.00 | 0.00 | 2,945,500.00 | 010201
193 | 132050104001 | 000009 | Lemari Besi/Metal | 1 | BH | 2012-01-02 | [7 empty] | 2 | ELITE | EL 436 |  |  |  | -- | 1 | 2,945,500.00 | 0.00 | 2,945,500.00 | 010201
194 | 132050104003 | 000021 | Rak Besi | 1 | BH | 2012-01-02 | [7 empty] | 1 | MS | 204CT |  |  |  | -- | 1 | 4,042,500.00 | 0.00 | 4,042,500.00 | 011301
195 | 132050104003 | 000024 | Rak Besi | 1 | BH | 2012-01-02 | [7 empty] | 1 | MS | 204CT |  |  |  | -- | 1 | 4,042,500.00 | 0.00 | 4,042,500.00 | 011301
196 | 132050104003 | 000026 | Rak Besi | 1 | BH | 2012-01-02 | [7 empty] | 1 | MS | 204CT |  |  |  | -- | 1 | 4,042,500.00 | 0.00 | 4,042,500.00 | 011301
197 | 132050104003 | 000027 | Rak Besi | 1 | BH | 2012-01-02 | [7 empty] | 1 | MS | 204CT |  |  |  | -- | 1 | 4,042,500.00 | 0.00 | 4,042,500.00 | 011301
198 | 132050104005 | 000029 | Filing Cabinet Besi | 1 | BH | 2012-01-02 |  |  |  | Jl. Medan Merdeka Sel. No.8-9 ¦¦ RT.011 ¦¦ RW.002 |  |  |  | 2 | LION | TYPE 44 |  |  |  | -- | 1 | 2,667,125.00 | 0.00 | 2,667,125.00 | 010201
199 | 132050104005 | 000030 | Filing Cabinet Besi | 1 | BH | 2012-01-02 |  |  |  | Jl. Medan Merdeka Sel. No.8-9 ¦¦ RT.011 ¦¦ RW.002 |  |  |  | 2 | LION | TYPE 44 |  |  |  | -- | 1 | 2,667,125.00 | 0.00 | 2,667,125.00 | 010201
200 | 132050104005 | 000031 | Filing Cabinet Besi | 1 | BH | 2012-01-02 |  |  |  | Jl. Medan Merdeka Sel. No.8-9 ¦¦ RT.011 ¦¦ RW.002 |  |  |  | 2 | LION | TYPE 44 |  |  |  | -- | 1 | 2,667,125.00 | 0.00 | 2,667,125.00 | 010201
201 | 132050104005 | 000032 | Filing Cabinet Besi | 1 | BH | 2012-01-02 |  |  |  | Jl. Medan Merdeka Sel. No.8-9 ¦¦ RT.011 ¦¦ RW.002 |  |  |  | 2 | LION | TYPE 44 |  |  |  | -- | 1 | 2,667,125.00 | 0.00 | 2,667,125.00 | 010201
202 | 132050104005 | 000033 | Filing Cabinet Besi | 1 | BH | 2012-01-02 |  |  |  | Jl. Medan Merdeka Sel. No.8-9 ¦¦ RT.011 ¦¦ RW.002 |  |  |  | 2 | LION | TYPE 44 |  |  |  | -- | 1 | 2,667,125.00 | 0.00 | 2,667,125.00 | 010201
203 | 132050104005 | 000034 | Filing Cabinet Besi | 1 | BH | 2012-01-02 |  |  |  | Jl. Medan Merdeka Selatan No.8-9 ¦¦ RT.011 ¦¦ RW.002 |  |  |  | 2 | LION | TYPE 44 |  |  |  | -- | 1 | 2,667,125.00 | 0.00 | 2,667,125.00 | 010201
204 | 132050104005 | 000035 | Filing Cabinet Besi | 1 | BH | 2012-01-02 |  |  |  | Jl. Medan Merdeka Sel. No.8-9 ¦¦ RT.011 ¦¦ RW.002 |  |  |  | 2 | LION | TYPE 44 |  |  |  | -- | 1 | 2,667,125.00 | 0.00 | 2,667,125.00 | 010201
205 | 132050104005 | 000036 | Filing Cabinet Besi | 1 | BH | 2012-01-02 |  |  |  | Jl. Medan Merdeka Sel. No.8-9 ¦¦ RT.011 ¦¦ RW.002 |  |  |  | 2 | LION | TYPE 44 |  |  |  | -- | 1 | 2,667,125.00 | 0.00 | 2,667,125.00 | 010201
206 | 132050104005 | 000037 | Filing Cabinet Besi | 1 | BH | 2012-01-02 |  |  |  | Jl. Medan Merdeka Selatan No.8-9 ¦¦ RT.011 ¦¦ RW.002 |  |  |  | 2 | LION | TYPE 44 |  |  |  | -- | 1 | 2,667,125.00 | 0.00 | 2,667,125.00 | 010201
207 | 132050104005 | 000038 | Filing Cabinet Besi | 1 | BH | 2012-01-02 |  |  |  | Jl. Medan Merdeka Sel. No.8-9 ¦¦ RT.011 ¦¦ RW.002 |  |  |  | 2 | LION | TYPE 44 |  |  |  | -- | 1 | 2,667,125.00 | 0.00 | 2,667,125.00 | 010201
208 | 132050104005 | 000039 | Filing Cabinet Besi | 1 | BH | 2012-01-02 |  |  |  | Jl Harsono Rm No 1 ¦¦ RT.000 ¦¦ RW.000 |  |  |  | 2 | LION | TYPE 44 |  |  |  | -- | 1 | 2,667,125.00 | 0.00 | 2,667,125.00 | 010201
209 | 132050104005 | 000040 | Filing Cabinet Besi | 1 | BH | 2012-01-02 |  |  |  | Jl. Medan Merdeka Sel. No.8-9 ¦¦ RT.011 ¦¦ RW.002 |  |  |  | 2 | LION | TYPE 44 |  |  |  | -- | 1 | 2,667,125.00 | 0.00 | 2,667,125.00 | 010201
210 | 132050104005 | 000041 | Filing Cabinet Besi | 1 | BH | 2012-01-02 |  |  |  | Mandala V /67 ¦¦ RT.001 ¦¦ RW.002 |  |  |  | 2 | LION | TYPE 44 |  |  |  | -- | 1 | 2,667,125.00 | 0.00 | 2,667,125.00 | 010201
211 | 132050104005 | 000042 | Filing Cabinet Besi | 1 | BH | 2012-01-02 |  |  |  | Jl. Medan Merdeka Sel. No.8-9 ¦¦ RT.011 ¦¦ RW.002 |  |  |  | 2 | LION | TYPE 44 |  |  |  | -- | 1 | 2,667,125.00 | 0.00 | 2,667,125.00 | 010201
212 | 132050104005 | 000043 | Filing Cabinet Besi | 1 | BH | 2012-01-02 |  |  |  | Jl. Medan Merdeka Selatan No.8-9 ¦¦ RT.011 ¦¦ RW.002 |  |  |  | 2 | LION | TYPE 44 |  |  |  | -- | 1 | 2,667,125.00 | 0.00 | 2,667,125.00 | 010201
213 | 132050104005 | 000044 | Filing Cabinet Besi | 1 | BH | 2012-01-02 |  |  |  | Jl. Medan Merdeka Sel. No.8-9 ¦¦ RT.011 ¦¦ RW.002 |  |  |  | 2 | LION | TYPE 44 |  |  |  | -- | 1 | 2,667,125.00 | 0.00 | 2,667,125.00 | 010201
214 | 132050201036 | 000001 | Kursi Lipat | 1 | BH | 2012-01-02 |  |  |  | Jl. Medan Merdeka Selatan No.8-9 ¦¦ RT.011 ¦¦ RW.002 |  |  |  | 52 | INDACHI | DCL |  |  |  | -- | 1 | 329,450.00 | 0.00 | 329,450.00 | 010201
215 | 132050201036 | 000002 | Kursi Lipat | 1 | BH | 2012-01-02 |  |  |  | Jl. Medan Merdeka Sel. No.8-9 ¦¦ RT.011 ¦¦ RW.002 |  |  |  | 52 | INDACHI | DCL |  |  |  | -- | 1 | 329,450.00 | 0.00 | 329,450.00 | 010201
216 | 132050201036 | 000003 | Kursi Lipat | 1 | BH | 2012-01-02 |  |  |  | Jl. Medan Merdeka Sel. No.8-9 ¦¦ RT.011 ¦¦ RW.002 |  |  |  | 52 | INDACHI | DCL |  |  |  | -- | 1 | 329,450.00 | 0.00 | 329,450.00 | 010201
217 | 132050201036 | 000004 | Kursi Lipat | 1 | BH | 2012-01-02 |  |  |  | Jl. Medan Merdeka Selatan No.8-9 ¦¦ RT.011 ¦¦ RW.002 |  |  |  | 52 | INDACHI | DCL |  |  |  | -- | 1 | 329,450.00 | 0.00 | 329,450.00 | 010201
218 | 132050201036 | 000005 | Kursi Lipat | 1 | BH | 2012-01-02 |  |  |  | Jl. Medan Merdeka Sel. No.8-9 ¦¦ RT.011 ¦¦ RW.002 |  |  |  | 52 | INDACHI | DCL |  |  |  | -- | 1 | 329,450.00 | 0.00 | 329,450.00 | 010201
219 | 132050201036 | 000006 | Kursi Lipat | 1 | BH | 2012-01-02 |  |  |  | Jl. Medan Merdeka Selatan No.8-9 ¦¦ RT.011 ¦¦ RW.002 |  |  |  | 52 | INDACHI | DCL |  |  |  | -- | 1 | 329,450.00 | 0.00 | 329,450.00 | 010201
220 | 132050201036 | 000007 | Kursi Lipat | 1 | BH | 2012-01-02 |  |  |  | Jl. Medan Merdeka Sel. No.8-9 ¦¦ RT.011 ¦¦ RW.002 |  |  |  | 52 | INDACHI | DCL |  |  |  | -- | 1 | 329,450.00 | 0.00 | 329,450.00 | 010201
221 | 132050201036 | 000008 | Kursi Lipat | 1 | BH | 2012-01-02 |  |  |  | Jl. Medan Merdeka Selatan No.8-9 ¦¦ RT.011 ¦¦ RW.002 |  |  |  | 52 | INDACHI | DCL |  |  |  | -- | 1 | 329,450.00 | 0.00 | 329,450.00 | 010201
222 | 132050201036 | 000009 | Kursi Lipat | 1 | BH | 2012-01-02 |  |  |  | Jl. Medan Merdeka Selatan No.8-9 ¦¦ RT.011 ¦¦ RW.002 |  |  |  | 52 | INDACHI | DCL |  |  |  | -- | 1 | 329,450.00 | 0.00 | 329,450.00 | 010201
223 | 132050201036 | 000010 | Kursi Lipat | 1 | BH | 2012-01-02 |  |  |  | Jl. Medan Merdeka Sel. No.8-9 ¦¦ RT.011 ¦¦ RW.002 |  |  |  | 52 | INDACHI | DCL |  |  |  | -- | 1 | 329,450.00 | 0.00 | 329,450.00 | 010201
224 | 132050201036 | 000011 | Kursi Lipat | 1 | BH | 2012-01-02 |  |  |  | Jl. Medan Merdeka Sel. No.8-9 ¦¦ RT.011 ¦¦ RW.002 |  |  |  | 52 | INDACHI | DCL |  |  |  | -- | 1 | 329,450.00 | 0.00 | 329,450.00 | 010201
225 | 132050201036 | 000012 | Kursi Lipat | 1 | BH | 2012-01-02 |  |  |  | Jl. Medan Merdeka Sel. No.8-9 ¦¦ RT.011 ¦¦ RW.002 |  |  |  | 52 | INDACHI | DCL |  |  |  | -- | 1 | 329,450.00 | 0.00 | 329,450.00 | 010201
226 | 132050201036 | 000013 | Kursi Lipat | 1 | BH | 2012-01-02 |  |  |  | Jl. Medan Merdeka Selatan No.8-9 ¦¦ RT.011 ¦¦ RW.002 |  |  |  | 52 | INDACHI | DCL |  |  |  | -- | 1 | 329,450.00 | 0.00 | 329,450.00 | 010201
227 | 132050201036 | 000014 | Kursi Lipat | 1 | BH | 2012-01-02 |  |  |  | Jl. Medan Merdeka Sel. No.8-9 ¦¦ RT.011 ¦¦ RW.002 |  |  |  | 52 | INDACHI | DCL |  |  |  | -- | 1 | 329,450.00 | 0.00 | 329,450.00 | 010201
228 | 132050201036 | 000015 | Kursi Lipat | 1 | BH | 2012-01-02 |  |  |  | Jl. Medan Merdeka Selatan No.8-9 ¦¦ RT.011 ¦¦ RW.002 |  |  |  | 52 | INDACHI | DCL |  |  |  | -- | 1 | 329,450.00 | 0.00 | 329,450.00 | 010201
229 | 132050201036 | 000016 | Kursi Lipat | 1 | BH | 2012-01-02 |  |  |  | Jl. Medan Merdeka Sel. No.8-9 ¦¦ RT.011 ¦¦ RW.002 |  |  |  | 52 | INDACHI | DCL |  |  |  | -- | 1 | 329,450.00 | 0.00 | 329,450.00 | 010201
230 | 132050201036 | 000017 | Kursi Lipat | 1 | BH | 2012-01-02 |  |  |  | Jl. Medan Merdeka Sel. No.8-9 ¦¦ RT.011 ¦¦ RW.002 |  |  |  | 52 | INDACHI | DCL |  |  |  | -- | 1 | 329,450.00 | 0.00 | 329,450.00 | 010201
231 | 132050201036 | 000018 | Kursi Lipat | 1 | BH | 2012-01-02 |  |  |  | Jl. Medan Merdeka Sel. No.8-9 ¦¦ RT.011 ¦¦ RW.002 |  |  |  | 52 | INDACHI | DCL |  |  |  | -- | 1 | 329,450.00 | 0.00 | 329,450.00 | 010201
232 | 132050201036 | 000019 | Kursi Lipat | 1 | BH | 2012-01-02 |  |  |  | Jl. Medan Merdeka Sel. No.8-9 ¦¦ RT.011 ¦¦ RW.002 |  |  |  | 52 | INDACHI | DCL |  |  |  | -- | 1 | 329,450.00 | 0.00 | 329,450.00 | 010201
233 | 132050201036 | 000020 | Kursi Lipat | 1 | BH | 2012-01-02 |  |  |  | Jl. Medan Merdeka Sel. No.8-9 ¦¦ RT.011 ¦¦ RW.002 |  |  |  | 52 | INDACHI | DCL |  |  |  | -- | 1 | 329,450.00 | 0.00 | 329,450.00 | 010201
234 | 132050201036 | 000021 | Kursi Lipat | 1 | BH | 2012-01-02 |  |  |  | Jl. Medan Merdeka Sel. No.8-9 ¦¦ RT.011 ¦¦ RW.002 |  |  |  | 52 | INDACHI | DCL |  |  |  | -- | 1 | 329,450.00 | 0.00 | 329,450.00 | 010201
235 | 132050201036 | 000022 | Kursi Lipat | 1 | BH | 2012-01-02 |  |  |  | Jl. Medan Merdeka Selatan No.8-9 ¦¦ RT.011 ¦¦ RW.002 |  |  |  | 52 | INDACHI | DCL |  |  |  | -- | 1 | 329,450.00 | 0.00 | 329,450.00 | 010201
236 | 132050201036 | 000023 | Kursi Lipat | 1 | BH | 2012-01-02 |  |  |  | Jl. Medan Merdeka Sel. No.8-9 ¦¦ RT.011 ¦¦ RW.002 |  |  |  | 52 | INDACHI | DCL |  |  |  | -- | 1 | 329,450.00 | 0.00 | 329,450.00 | 010201
237 | 132050201036 | 000024 | Kursi Lipat | 1 | BH | 2012-01-02 |  |  |  | Jl. Medan Merdeka Sel. No.8-9 ¦¦ RT.011 ¦¦ RW.002 |  |  |  | 52 | INDACHI | DCL |  |  |  | -- | 1 | 329,450.00 | 0.00 | 329,450.00 | 010201
238 | 132050201036 | 000025 | Kursi Lipat | 1 | BH | 2012-01-02 |  |  |  | Jl. Medan Merdeka Sel. No.8-9 ¦¦ RT.011 ¦¦ RW.002 |  |  |  | 52 | INDACHI | DCL |  |  |  | -- | 1 | 329,450.00 | 0.00 | 329,450.00 | 010201
239 | 132050201036 | 000026 | Kursi Lipat | 1 | BH | 2012-01-02 |  |  |  | Jl. Medan Merdeka Selatan No.8-9 ¦¦ RT.011 ¦¦ RW.002 |  |  |  | 52 | INDACHI | DCL |  |  |  | -- | 1 | 329,450.00 | 0.00 | 329,450.00 | 010201
240 | 132050201036 | 000027 | Kursi Lipat | 1 | BH | 2012-01-02 |  |  |  | Jl. Medan Merdeka Sel. No.8-9 ¦¦ RT.011 ¦¦ RW.002 |  |  |  | 52 | INDACHI | DCL |  |  |  | -- | 1 | 329,450.00 | 0.00 | 329,450.00 | 010201
241 | 132050201036 | 000028 | Kursi Lipat | 1 | BH | 2012-01-02 |  |  |  | Jl. Medan Merdeka Sel. No.8-9 ¦¦ RT.011 ¦¦ RW.002 |  |  |  | 52 | INDACHI | DCL |  |  |  | -- | 1 | 329,450.00 | 0.00 | 329,450.00 | 010201
242 | 132050201036 | 000029 | Kursi Lipat | 1 | BH | 2012-01-02 |  |  |  | Jl. Medan Merdeka Sel. No.8-9 ¦¦ RT.011 ¦¦ RW.002 |  |  |  | 52 | INDACHI | DCL |  |  |  | -- | 1 | 329,450.00 | 0.00 | 329,450.00 | 010201
243 | 132050201036 | 000030 | Kursi Lipat | 1 | BH | 2012-01-02 |  |  |  | Jl. Medan Merdeka Sel. No.8-9 ¦¦ RT.011 ¦¦ RW.002 |  |  |  | 52 | INDACHI | DCL |  |  |  | -- | 1 | 329,450.00 | 0.00 | 329,450.00 | 010201
244 | 132050201036 | 000031 | Kursi Lipat | 1 | BH | 2012-01-02 |  |  |  | Jl. Medan Merdeka Selatan No.8-9 ¦¦ RT.011 ¦¦ RW.002 |  |  |  | 52 | INDACHI | DCL |  |  |  | -- | 1 | 329,450.00 | 0.00 | 329,450.00 | 010201
245 | 132050201036 | 000032 | Kursi Lipat | 1 | BH | 2012-01-02 |  |  |  | Jl. Medan Merdeka Selatan No.8-9 ¦¦ RT.011 ¦¦ RW.002 |  |  |  | 0 | INDACHI | DCL |  |  |  | -- | 1 | 329,450.00 | 0.00 | 329,450.00 | 010201
246 | 132050201036 | 000033 | Kursi Lipat | 1 | BH | 2012-01-02 |  |  |  | Jl. Medan Merdeka Selatan No.8-9 ¦¦ RT.011 ¦¦ RW.002 |  |  |  | 52 | INDACHI | DCL |  |  |  | -- | 1 | 329,450.00 | 0.00 | 329,450.00 | 010201
247 | 132050201036 | 000034 | Kursi Lipat | 1 | BH | 2012-01-02 |  |  |  | Jl. Medan Merdeka Sel. No.8-9 ¦¦ RT.011 ¦¦ RW.002 |  |  |  | 52 | INDACHI | DCL |  |  |  | -- | 1 | 329,450.00 | 0.00 | 329,450.00 | 010201
248 | 132050201036 | 000035 | Kursi Lipat | 1 | BH | 2012-01-02 |  |  |  | Jl. Medan Merdeka Sel. No.8-9 ¦¦ RT.011 ¦¦ RW.002 |  |  |  | 52 | INDACHI | DCL |  |  |  | -- | 1 | 329,450.00 | 0.00 | 329,450.00 | 010201
249 | 132050201048 | 000001 | Sofa | 1 | BH | 2012-01-02 |  |  |  | Jl. Medan Merdeka Selatan No.8-9 ¦¦ RT.011 ¦¦ RW.002 |  |  |  | 52 | Costume | Sofa Rangka Jati 3-2-1 |  |  |  | -- | 1 | 9,143,750.00 | 0.00 | 9,143,750.00 | 010201
250 | 132050301005 | 000001 | Meja Kerja Pejabat Eselon III | 1 | BH | 2012-01-02 |  |  |  | Jl. Medan Merdeka Selatan No.8-9 ¦¦ RT.011 ¦¦ RW.002 |  |  |  | 52 | INDCHI | TYPE D1 |  |  |  | -- | 1 | 5,425,500.00 | 0.00 | 5,425,500.00 | 010202
251 | 132050301006 | 000001 | Meja Kerja Pejabat Eselon IV | 1 | BH | 2012-01-02 |  |  |  | Jl. Medan Merdeka Sel. No.8-9 ¦¦ RT.011 ¦¦ RW.002 |  |  |  | 52 | INDCHI | TYPE D2 |  |  |  | -- | 1 | 4,611,667.00 | 0.00 | 4,611,667.00 | 010203
252 | 132050303005 | 000001 | Kursi Kerja Pejabat Eselon III | 1 | BH | 2012-01-02 |  |  |  | Jl. Medan Merdeka Selatan No.8-9 ¦¦ RT.011 ¦¦ RW.002 |  |  |  | 52 | INDACHI | D-660 HDT |  |  |  | -- | 1 | 3,338,334.00 | 0.00 | 3,338,334.00 | 010202
253 | 132050303006 | 000001 | Kursi Kerja Pejabat Eselon IV | 1 | BH | 2012-01-02 | [7 empty] | 52 | [5 empty] | -- | 1 | 2,872,778.00 | 0.00 | 2,872,778.00 | 010203
254 | 132070106006 | 000001 | Audiometer (Alat Kedokteran Tht) | 1 | UN | 2012-01-02 |  |  |  | Jl. Medan Merdeka Sel. No.8-9 ¦¦ RT.011 ¦¦ RW.002 |  |  |  | 52 | AMPLIVOX | AUDIOMETRI |  |  |  | -- | 1 | 101,800,000.00 | 0.00 | 101,800,000.00 | 011316
255 | 132070119082 | 000001 | Urine Meter | 1 | BH | 2012-01-02 |  |  |  | Jl. Medan Merdeka Sel. No.8-9 ¦¦ RT.011 ¦¦ RW.002 |  |  |  | 52 | ROCHE | Cobas U 411 |  |  |  | -- | 1 | 73,535,000.00 | 0.00 | 73,535,000.00 | 010116
256 | 132100102001 | 000025 | P.C Unit | 1 | BH | 2012-01-02 |  |  |  | Jl. Medan Merdeka Sel. No.8-9 ¦¦ RT.011 ¦¦ RW.002 |  |  |  | 52 | INTEL | Core i7-3770k |  |  |  | -- | 1 | 12,430,000.00 | 0.00 | 12,430,000.00 | 010201
257 | 132100204001 | 000001 | Server | 1 | UN | 2012-01-02 |  |  |  | Jl. Medan Merdeka Sel. No.8-9 ¦¦ RT.011 ¦¦ RW.002 |  |  |  | 52 | IBM | INTEL XEON PROCESSOR |  |  |  | -- | 1 | 42,350,000.00 | 0.00 | 42,350,000.00 | 010205
258 | 132050105043 | 000001 | LCD Projector/Infocus | 1 | UN | 2013-01-01 |  |  |  | Jl. Medan Merdeka Sel. No.8-9 ¦¦ RT.011 ¦¦ RW.002 |  |  |  | 52 | Sony | WXGA VPL-EW246 |  |  |  | -- | 1 | 32,300,000.00 | 0.00 | 32,300,000.00 | 010201
259 | 132050204001 | 000001 | Lemari Es | 1 | BH | 2013-01-01 |  |  |  | Jl. Medan Merdeka Sel. No.8-9 ¦¦ RT.011 ¦¦ RW.002 |  |  |  | 52 | SANYO | 187 MR 1 PINTU |  |  |  | -- | 1 | 1,760,000.00 | 0.00 | 1,760,000.00 | 010201
260 | 132070101022 | 000002 | Lemari Steriil | 1 | BH | 2013-01-01 |  |  |  | Jln. Kesehatan No. 10 ¦¦ RT.003 ¦¦ RW.006 |  |  |  | 1 | ACTOSTAR | LEMARI STERIL UV |  |  |  | -- | 1 | 5,439,500.00 | 0.00 | 5,439,500.00 | 170102
261 | 132070101022 | 000003 | Lemari Steriil | 1 | BH | 2013-01-01 |  |  |  | Jl. Gunung Sahari Ii No. 6 ¦¦ RT.013 ¦¦ RW.007 |  |  |  | 1 | ACTOSTAR | LEMARI STERIL UV |  |  |  | -- | 1 | 5,439,500.00 | 0.00 | 5,439,500.00 | 170102
262 | 132070102031 | 000001 | Boor Gigi | 1 | BH | 2013-01-01 | [7 empty] | 52 | DENTSPLY | APEX LOCATOR + ENDOMOTOR ROTARY + SMART PLUS |  |  |  | -- | 1 | 40,623,000.00 | 0.00 | 40,623,000.00 | 200101
263 | 132070102031 | 000002 | Boor Gigi | 1 | BH | 2013-01-01 | [7 empty] | 52 | DENTSPLY | APEX LOCATOR + ENDOMOTOR ROTARY + SMART PLUS |  |  |  | -- | 1 | 40,623,000.00 | 0.00 | 40,623,000.00 | 200101
264 | 132070102031 | 000003 | Boor Gigi | 1 | BH | 2013-01-01 | [7 empty] | 52 | OLYMPIA 570 | MIKROMOTOR BUR |  |  |  | -- | 1 | 7,859,500.00 | 0.00 | 7,859,500.00 | 010112
265 | 132070106001 | 000001 | Ear Diagnosis Set | 1 | BH | 2013-01-01 |  |  |  | Jl. Medan Merdeka Selatan No.8-9 ¦¦ RT.011 ¦¦ RW.002 |  |  |  | 52 | GSI TYMPSTAR | TYMPHANOMETRI Tympstar V2 |  |  |  | -- | 1 | 271,476,964.00 | 0.00 | 271,476,964.00 | 010102
266 | 132070112042 | 000003 | Tread Mill Treatment | 1 | UN | 2013-01-01 | [7 empty] | 52 | Matrix | - |  |  |  |  | 1 | 158,086,900.00 | 0.00 | 158,086,900.00 | 042302
267 | 132070114001 | 000003 | Electrocardiograph | 1 | UN | 2013-01-01 |  |  |  | Jl Prapanca Raya No 9 ¦¦ RT.000 ¦¦ RW.001 |  |  |  | 52 | FUKUDA DENSHI | CARDIMAX FCP-7101 |  |  |  | -- | 1 | 49,610,000.00 | 0.00 | 49,610,000.00 | 011311
268 | 132070114001 | 000004 | Electrocardiograph | 1 | UN | 2013-01-01 |  |  |  | Jalan Tanah Abang 1 ¦¦ RT.011 ¦¦ RW.008 |  |  |  | 52 | FUKUDA DENSHI | CARDIMAX FCP-7101 |  |  |  | -- | 1 | 49,610,000.00 | 0.00 | 49,610,000.00 | 011311
269 | 132070114001 | 000005 | Electrocardiograph | 1 | UN | 2013-01-01 | [7 empty] | 52 | [5 empty] | -- | 1 | 49,610,000.00 | 0.00 | 49,610,000.00 | 011311
270 | 132070114006 | 000005 | Heart Rate Monitor | 1 | BH | 2013-01-01 | [7 empty] | 52 | POLAR |  |  |  |  | -- | 1 | 6,618,000.00 | 0.00 | 6,618,000.00 | 200101
271 | 132070121024 | 000001 | ENT Treatment Unit | 1 | BH | 2013-01-01 |  |  |  | Jl. Medan Merdeka Selatan No.8-9 ¦¦ RT.011 ¦¦ RW.002 |  |  |  | 52 | KAZAMA ENT | ENT UNIT |  |  |  | -- | 1 | 274,589,000.00 | 0.00 | 274,589,000.00 | 010103
272 | 132070204001 | 000004 | Sepeda Statis | 1 | UN | 2013-01-01 | [7 empty] | 52 | Matrix | - |  |  |  |  | 1 | 79,986,000.00 | 0.00 | 79,986,000.00 | 042302
273 | 132080111001 | 000001 | Centrifuge (Alat Laboratorium Umum) | 1 | BH | 2013-01-01 |  |  |  | Jl. Medan Merdeka Sel. No.8-9 ¦¦ RT.011 ¦¦ RW.002 |  |  |  | 52 | HETTICH | ROTOFIX 32 A |  |  |  | -- | 1 | 52,270,000.00 | 0.00 | 52,270,000.00 | 010116
274 | 132080111113 | 000002 | Refrigerator | 1 | BH | 2013-01-01 |  |  |  | Jl. Medan Merdeka Sel. No.8-9 ¦¦ RT.011 ¦¦ RW.002 |  |  |  | 52 | GEA | + TERMOMETER |  |  |  | -- | 1 | 5,233,000.00 | 0.00 | 5,233,000.00 | 010103
275 | 132100102001 | 000026 | P.C Unit | 1 | BH | 2013-01-01 |  |  |  | Jl. Medan Merdeka Selatan No.8-9 ¦¦ RT.011 ¦¦ RW.002 |  |  |  | 52 | HP | INTEL CORE I5 3470 /20 |  |  |  | -- | 1 | 11,858,750.00 | 0.00 | 11,858,750.00 | 010201
276 | 132100102001 | 000027 | P.C Unit | 1 | BH | 2013-01-01 |  |  |  | Jl. Medan Merdeka Sel. No.8-9 ¦¦ RT.011 ¦¦ RW.002 |  |  |  | 52 | HP | INTEL CORE I5 3470 /20 |  |  |  | -- | 1 | 11,858,750.00 | 0.00 | 11,858,750.00 | 010201
277 | 132100102001 | 000028 | P.C Unit | 1 | BH | 2013-01-01 |  |  |  | Jl. Medan Merdeka Sel. No.8-9 ¦¦ RT.011 ¦¦ RW.002 |  |  |  | 52 | HP | INTEL CORE I5 3470 /20 |  |  |  | -- | 1 | 11,858,750.00 | 0.00 | 11,858,750.00 | 010201
278 | 132100102001 | 000029 | P.C Unit | 1 | BH | 2013-01-01 |  |  |  | Jl. Medan Merdeka Sel. No.8-9 ¦¦ RT.011 ¦¦ RW.002 |  |  |  | 52 | HP | INTEL CORE I5 3470 /20 |  |  |  | -- | 1 | 11,858,750.00 | 0.00 | 11,858,750.00 | 010201
279 | 132100102001 | 000030 | P.C Unit | 1 | BH | 2013-01-01 |  |  |  | Jl. Medan Merdeka Sel. No.8-9 ¦¦ RT.011 ¦¦ RW.002 |  |  |  | 52 | HP | INTEL CORE I5 3470 /20 |  |  |  | -- | 1 | 11,858,750.00 | 0.00 | 11,858,750.00 | 010201
280 | 132100102001 | 000031 | P.C Unit | 1 | BH | 2013-01-01 |  |  |  | Jl. Medan Merdeka Selatan No.8-9 ¦¦ RT.011 ¦¦ RW.002 |  |  |  | 52 | HP | INTEL CORE I5 3470 /20 |  |  |  | -- | 1 | 11,858,750.00 | 0.00 | 11,858,750.00 | 010201
281 | 132100203003 | 000022 | Printer (Peralatan Personal Komputer) | 1 | UN | 2013-01-01 |  |  |  | Jl. Medan Merdeka Selatan No.8-9 ¦¦ RT.011 ¦¦ RW.002 |  |  |  | 52 | HP | LASERJET 1102 |  |  |  | -- | 1 | 1,375,000.00 | 0.00 | 1,375,000.00 | 010201
282 | 132100203003 | 000023 | Printer (Peralatan Personal Komputer) | 1 | UN | 2013-01-01 |  |  |  | Jl. Medan Merdeka Selatan No.8-9 ¦¦ RT.011 ¦¦ RW.002 |  |  |  | 52 | HP | LASERJET 1102 |  |  |  | -- | 1 | 1,375,000.00 | 0.00 | 1,375,000.00 | 010201
283 | 132100203003 | 000024 | Printer (Peralatan Personal Komputer) | 1 | UN | 2013-01-01 |  |  |  | Jl. Medan Merdeka Selatan No.8-9 ¦¦ RT.011 ¦¦ RW.002 |  |  |  | 52 | HP | LASERJET 1102 |  |  |  | -- | 1 | 1,375,000.00 | 0.00 | 1,375,000.00 | 010201
284 | 132100203003 | 000025 | Printer (Peralatan Personal Komputer) | 1 | UN | 2013-01-01 |  |  |  | Jl. Medan Merdeka Selatan No.8-9 ¦¦ RT.011 ¦¦ RW.002 |  |  |  | 52 | HP | LASERJET 1102 |  |  |  | -- | 1 | 1,375,000.00 | 0.00 | 1,375,000.00 | 010201
285 | 132100203003 | 000026 | Printer (Peralatan Personal Komputer) | 1 | UN | 2013-01-01 |  |  |  | Jl. Medan Merdeka Sel. No.8-9 ¦¦ RT.011 ¦¦ RW.002 |  |  |  | 52 | HP | LASERJET 1102 |  |  |  | -- | 1 | 1,375,000.00 | 0.00 | 1,375,000.00 | 010201
286 | 132100203003 | 000028 | Printer (Peralatan Personal Komputer) | 1 | UN | 2013-01-01 |  |  |  | Jl. Medan Merdeka Selatan No.8-9 ¦¦ RT.011 ¦¦ RW.002 |  |  |  | 52 | HP | DESKJET COLOUR K 110 A 2060 |  |  |  | -- | 1 | 1,375,000.00 | 0.00 | 1,375,000.00 | 010201
287 | 132190103005 | 000002 | Peralatan Fitnes | 1 | BH | 2013-01-01 | [7 empty] | 52 | TAKEI | REACTION PHYSICALFITNESS TEST |  |  |  | -- | 1 | 175,284,000.00 | 0.00 | 175,284,000.00 | 012301
288 | 132070101133 | 000002 | Suction Pump | 1 | UN | 2013-12-31 | [8 empty] | Suction Mobile |  |  |  |  | -- | 1 | 41,000,000.00 | 0.00 | 41,000,000.00
289 | 132070101133 | 000003 | Suction Pump | 1 | UN | 2013-12-31 | [8 empty] | Suction Mobile |  |  |  |  | -- | 1 | 41,000,000.00 | 0.00 | 41,000,000.00
290 | 132090409112 | 000001 | Autoclave, Omega Sterilising System | 1 | BH | 2013-12-31 | [8 empty] | Autoclave Sterilisator |  |  |  |  | -- | 1 | 57,907,000.00 | 0.00 | 57,907,000.00
291 | 132090409112 | 000002 | Autoclave, Omega Sterilising System | 1 | BH | 2013-12-31 | [8 empty] | Autoclave Sterilisator |  |  |  |  | -- | 1 | 57,907,000.00 | 0.00 | 57,907,000.00
292 | 132070102031 | 000005 | Boor Gigi | 1 | BH | 2014-01-01 | [7 empty] | 52 | PROPER PIXI | X SMART PLUS |  |  |  | -- | 1 | 12,375,000.00 | 0.00 | 12,375,000.00 | 010113
293 | 132070102031 | 000006 | Boor Gigi | 1 | BH | 2014-01-01 | [7 empty] | 52 | PROPER PIXI | X SMART PLUS |  |  |  | -- | 1 | 12,375,000.00 | 0.00 | 12,375,000.00 | 010113
294 | 132070112013 | 000001 | Electro Stimulation & Analgesia | 1 | UN | 2014-01-01 |  |  |  | Jl. Medan Merdeka Sel. No.8-9 ¦¦ RT.011 ¦¦ RW.002 |  |  |  | 52 | OG GIKEN | Audiotron EF150 |  |  |  | -- | 1 | 163,350,000.00 | 0.00 | 163,350,000.00 | 010110
295 | 132070112030 | 000002 | Micro Wave Diathermy | 1 | UN | 2014-01-01 |  |  |  | Jl. Medan Merdeka Sel. No.8-9 ¦¦ RT.011 ¦¦ RW.002 |  |  |  | 52 | OG GIKEN | MICRO THERMY |  |  |  | -- | 1 | 141,350,000.00 | 0.00 | 141,350,000.00 | 010110
296 | 132070112036 | 000002 | Rowing Machine | 1 | UN | 2014-01-01 | [7 empty] | 52 | Matrix | - |  |  |  |  | 1 | 153,890,000.00 | 0.00 | 153,890,000.00 | 042302
297 | 132070204001 | 000006 | Sepeda Statis | 1 | UN | 2014-01-01 | [7 empty] | 52 | Matrix | R3X |  |  |  |  | 1 | 56,095,600.00 | 0.00 | 56,095,600.00 | 042302
298 | 132070204001 | 000007 | Sepeda Statis | 1 | UN | 2014-01-01 | [7 empty] | 52 | Matrix | R3X |  |  |  |  | 1 | 56,095,600.00 | 0.00 | 56,095,600.00 | 042302
299 | 132070204001 | 000008 | Sepeda Statis | 1 | UN | 2014-01-01 | [7 empty] | 52 | Matrix | R3X |  |  |  |  | 1 | 56,095,600.00 | 0.00 | 56,095,600.00 | 042302
300 | 132070204001 | 000009 | Sepeda Statis | 1 | UN | 2014-01-01 | [7 empty] | 52 | Matrix | R3X |  |  |  |  | 1 | 56,095,600.00 | 0.00 | 56,095,600.00 | 042302
301 | 132070204001 | 000010 | Sepeda Statis | 1 | UN | 2014-01-01 | [7 empty] | 52 | Matrix | R3X |  |  |  |  | 1 | 56,095,600.00 | 0.00 | 56,095,600.00 | 042302
302 | 132100102001 | 000034 | P.C Unit | 1 | BH | 2014-01-01 |  |  |  | Jl. Medan Merdeka Selatan No.8-9 ¦¦ RT.011 ¦¦ RW.002 |  |  |  | 52 | HP | PAVILION SLIMLINE 400 PC SERIES -400 352d intel Core i5 |  |  |  | -- | 1 | 14,520,000.00 | 0.00 | 14,520,000.00 | 010201
303 | 132100102001 | 000035 | P.C Unit | 1 | BH | 2014-01-01 |  |  |  | Jl. Medan Merdeka Sel. No.8-9 ¦¦ RT.013 ¦¦ RW.002 |  |  |  | 52 | HP | PAVILION SLIMLINE 400 PC SERIES -400 352d intel Core i5 |  |  |  | -- | 1 | 14,520,000.00 | 0.00 | 14,520,000.00 | 010201
304 | 132100102001 | 000036 | P.C Unit | 1 | BH | 2014-01-01 |  |  |  | Raya Kembangan No. 2 ¦¦ RT.005 ¦¦ RW.002 |  |  |  | 52 | HP | PAVILION SLIMLINE 400 PC SERIES -400 352d intel Core i5 |  |  |  | -- | 1 | 14,520,000.00 | 0.00 | 14,520,000.00 | 010201
305 | 132100102001 | 000037 | P.C Unit | 1 | BH | 2014-01-01 |  |  |  | Jalan Laksda Yos Sudarso No. 27 ¦¦ RT.008 ¦¦ RW.014 |  |  |  | 52 | HP | PAVILION SLIMLINE 400 PC SERIES -400 352d intel Core i5 |  |  |  | -- | 1 | 14,520,000.00 | 0.00 | 14,520,000.00 | 010201
306 | 132190103010 | 000006 | Treadmill | 1 | UN | 2014-01-01 | [7 empty] | 52 | Matrix | T-7XE-04-C |  |  |  |  | 1 | 211,794,000.00 | 0.00 | 211,794,000.00 | 042302
307 | 132190103010 | 000007 | Treadmill | 1 | UN | 2014-01-01 | [7 empty] | 52 | Matrix | T-7XE-04-C |  |  |  |  | 1 | 211,794,000.00 | 0.00 | 211,794,000.00 | 042302
308 | 132190103010 | 000008 | Treadmill | 1 | UN | 2014-01-01 | [7 empty] | 52 | Matrix | T-7XE-04-C |  |  |  |  | 1 | 211,794,000.00 | 0.00 | 211,794,000.00 | 042302
309 | 132190103010 | 000009 | Treadmill | 1 | UN | 2014-01-01 | [7 empty] | 52 | Matrix | T-7XE-04-C |  |  |  |  | 1 | 211,794,000.00 | 0.00 | 211,794,000.00 | 110806
310 | 132190103010 | 000010 | Treadmill | 1 | UN | 2014-01-01 | [7 empty] | 52 | Matrix | T-7XE-04-C |  |  |  |  | 1 | 211,794,000.00 | 0.00 | 211,794,000.00 | 110806
311 | 132190103011 | 000003 | Orbitrek | 1 | BH | 2014-01-01 | [7 empty] | 52 | Matrix | - |  |  |  |  | 1 | 139,562,500.00 | 0.00 | 139,562,500.00 | 042302
312 | 132190103011 | 000005 | Orbitrek | 1 | BH | 2014-01-01 | [7 empty] | 52 | Fit Plus | - |  |  |  |  | 1 | 83,050,000.00 | 0.00 | 83,050,000.00 | 042302
313 | 132190103015 | 000001 | Damble Set | 1 | BH | 2014-01-01 | [7 empty] | 52 | Fit Plus | - |  |  |  |  | 1 | 4,785,000.00 | 0.00 | 4,785,000.00 | 042302
314 | 132190103015 | 000004 | Damble Set | 1 | BH | 2014-01-01 | [7 empty] | 52 | Fit Plus | - |  |  |  |  | 1 | 3,168,000.00 | 0.00 | 3,168,000.00 | 042302
315 | 132190103015 | 000005 | Damble Set | 1 | BH | 2014-01-01 | [7 empty] | 52 | Fit Plus | - |  |  |  |  | 1 | 4,235,000.00 | 0.00 | 4,235,000.00 | 042302
316 | 132190103015 | 000006 | Damble Set | 1 | BH | 2014-01-01 | [7 empty] | 52 | Fitplus | Fitness Equipment - Dumbell 4 kg |  |  |  |  | 1 | 2,172,500.00 | 0.00 | 2,172,500.00 | 042302
317 | 132190103015 | 000007 | Damble Set | 1 | BH | 2014-01-01 | [7 empty] | 52 | Fitplus | Fitness Equipment - Dumbell 4 kg |  |  |  |  | 1 | 2,172,500.00 | 0.00 | 2,172,500.00 | 042302
318 | 132190103015 | 000008 | Damble Set | 1 | BH | 2014-01-01 | [7 empty] | 52 | Fitplus | Fitness Equipment - Dumbell 2 kg |  |  |  |  | 1 | 1,017,500.00 | 0.00 | 1,017,500.00 | 042302
319 | 132190103015 | 000009 | Damble Set | 1 | BH | 2014-01-01 | [7 empty] | 52 | Fitplus | Fitness Equipment - Dumbell 2 kg |  |  |  |  | 1 | 1,017,500.00 | 0.00 | 1,017,500.00 | 042302
320 | 132190103017 | 000001 | Rak Damble Set | 1 | BH | 2014-01-01 | [7 empty] | 52 | Fit Plus | - |  |  |  |  | 1 | 25,575,000.00 | 0.00 | 25,575,000.00 | 042302
321 | 132190103017 | 000002 | Rak Damble Set | 1 | BH | 2014-01-01 | [7 empty] | 52 | Fit Plus | - |  |  |  |  | 1 | 4,378,000.00 | 0.00 | 4,378,000.00 | 042302
322 | 132050104001 | 000010 | Lemari Besi/Metal | 1 | BH | 2015-01-01 |  |  |  | Jl. Medan Merdeka Sel. No.8-9 ¦¦ RT.011 ¦¦ RW.002 |  |  |  | 1 | LION | Pintu Geser besi/metal |  |  |  | -- | 1 | 3,575,000.00 | 0.00 | 3,575,000.00 | 010201
323 | 132050104001 | 000011 | Lemari Besi/Metal | 1 | BH | 2015-01-01 |  |  |  | Jl. Medan Merdeka Selatan No.8-9 ¦¦ RT.011 ¦¦ RW.002 |  |  |  | 1 | LION | PINTU GESER KACA |  |  |  | -- | 1 | 3,850,000.00 | 0.00 | 3,850,000.00 | 010201
324 | 132050104004 | 000006 | Rak Kayu | 1 | BH | 2015-01-01 | [7 empty] | 1 | [5 empty] | -- | 1 | 11,550,000.00 | 0.00 | 11,550,000.00 | 010201
325 | 132050104005 | 000045 | Filing Cabinet Besi | 1 | BH | 2015-01-01 |  |  |  | Jl. Medan Merdeka Sel. No.8-9 ¦¦ RT.011 ¦¦ RW.002 |  |  |  | 2 | VIP | 4 LACI |  |  |  | -- | 1 | 1,925,000.00 | 0.00 | 1,925,000.00 | 010201
326 | 132050104005 | 000046 | Filing Cabinet Besi | 1 | BH | 2015-01-01 |  |  |  | Jl. Medan Merdeka Sel. No.8-9 ¦¦ RT.011 ¦¦ RW.002 |  |  |  | 2 | VIP | 4 laci |  |  |  | -- | 1 | 1,925,000.00 | 0.00 | 1,925,000.00 | 010201
327 | 132050104005 | 000047 | Filing Cabinet Besi | 1 | BH | 2015-01-01 |  |  |  | Jl. Medan Merdeka Sel. No.8-9 ¦¦ RT.011 ¦¦ RW.002 |  |  |  | 2 | VIP | 4 LACI |  |  |  | -- | 1 | 1,925,000.00 | 0.00 | 1,925,000.00 | 010201
328 | 132050104005 | 000048 | Filing Cabinet Besi | 1 | BH | 2015-01-01 |  |  |  | Jl. Medan Merdeka Selatan No.8-9 ¦¦ RT.011 ¦¦ RW.002 |  |  |  | 2 | VIP | 4 LACI |  |  |  | -- | 1 | 1,925,000.00 | 0.00 | 1,925,000.00 | 010201
329 | 132050104005 | 000049 | Filing Cabinet Besi | 1 | BH | 2015-01-01 |  |  |  | Jl. Medan Merdeka Selatan No.8-9 ¦¦ RT.011 ¦¦ RW.002 |  |  |  | 2 | VIP | 4 LACI |  |  |  | -- | 1 | 1,925,000.00 | 0.00 | 1,925,000.00 | 010201
330 | 132050104005 | 000050 | Filing Cabinet Besi | 1 | BH | 2015-01-01 |  |  |  | Jl. Medan Merdeka Sel. No.8-9 ¦¦ RT.011 ¦¦ RW.002 |  |  |  | 2 | VIP | 4 LACI |  |  |  | -- | 1 | 1,925,000.00 | 0.00 | 1,925,000.00 | 010201
331 | 132050104005 | 000051 | Filing Cabinet Besi | 1 | BH | 2015-01-01 |  |  |  | Jl. Medan Merdeka Sel. No.8-9 ¦¦ RT.011 ¦¦ RW.002 |  |  |  | 2 | VIP | 4 laci |  |  |  | -- | 1 | 1,925,000.00 | 0.00 | 1,925,000.00 | 010201
332 | 132050104005 | 000052 | Filing Cabinet Besi | 1 | BH | 2015-01-01 |  |  |  | Jl. Medan Merdeka Selatan No.8-9 ¦¦ RT.011 ¦¦ RW.002 |  |  |  | 2 | VIP | 4 LACI |  |  |  | -- | 1 | 1,925,000.00 | 0.00 | 1,925,000.00 | 010201
333 | 132050104005 | 000053 | Filing Cabinet Besi | 1 | BH | 2015-01-01 |  |  |  | Jl. Medan Merdeka Sel. No.8-9 ¦¦ RT.011 ¦¦ RW.002 |  |  |  | 2 | VIP | 4 LACI |  |  |  | -- | 1 | 1,925,000.00 | 0.00 | 1,925,000.00 | 010201
334 | 132050104005 | 000054 | Filing Cabinet Besi | 1 | BH | 2015-01-01 |  |  |  | Jl. Medan Merdeka Sel. No.8-9 ¦¦ RT.011 ¦¦ RW.002 |  |  |  | 2 | VIP | 4 laci |  |  |  | -- | 1 | 1,925,000.00 | 0.00 | 1,925,000.00 | 010201
335 | 132050104005 | 000055 | Filing Cabinet Besi | 1 | BH | 2015-01-01 |  |  |  | Jl. Medan Merdeka Sel. No.8-9 ¦¦ RT.011 ¦¦ RW.002 |  |  |  | 2 | VIP | 3 LACI |  |  |  | -- | 1 | 1,540,000.00 | 0.00 | 1,540,000.00 | 010201
336 | 132050104005 | 000056 | Filing Cabinet Besi | 1 | BH | 2015-01-01 |  |  |  | Jl. Medan Merdeka Sel. No.8-9 ¦¦ RT.011 ¦¦ RW.002 |  |  |  | 2 | VIP | 3 LACI |  |  |  | -- | 1 | 1,540,000.00 | 0.00 | 1,540,000.00 | 010201
337 | 132050201017 | 000001 | Meja Panjang | 1 | BH | 2015-01-01 |  |  |  | Jl. Medan Merdeka Selatan No.8-9 ¦¦ RT.011 ¦¦ RW.002 |  |  |  | 2 | Costume | P240CMXL60CMXT75 |  |  |  | -- | 1 | 5,225,000.00 | 0.00 | 5,225,000.00 | 010201
338 | 132050201017 | 000002 | Meja Panjang | 1 | BH | 2015-01-01 |  |  |  | Jl. Medan Merdeka Selatan No.8-9 ¦¦ RT.011 ¦¦ RW.002 |  |  |  | 2 | Costume | P240CMXL60CMXT75 |  |  |  | -- | 1 | 5,225,000.00 | 0.00 | 5,225,000.00 | 010201
339 | 132050201017 | 000003 | Meja Panjang | 1 | BH | 2015-01-01 |  |  |  | Jl. Medan Merdeka Selatan No.8-9 ¦¦ RT.011 ¦¦ RW.002 |  |  |  | 2 | Costume | P240CMXL60CMXT75 |  |  |  | -- | 1 | 5,225,000.00 | 0.00 | 5,225,000.00 | 010201
340 | 132050201017 | 000004 | Meja Panjang | 1 | BH | 2015-01-01 |  |  |  | Jl. Medan Merdeka Selatan No.8-9 ¦¦ RT.011 ¦¦ RW.002 |  |  |  | 2 | Costume | P240CMXL60CMXT75 |  |  |  | -- | 1 | 5,225,000.00 | 0.00 | 5,225,000.00 | 010201
341 | 132050204001 | 000002 | Lemari Es | 1 | BH | 2015-01-01 |  |  |  | Jl. Taman Jatibaru No. 1 ¦¦ RT.013 ¦¦ RW.001 |  |  |  | 52 | TOSHIBA | GRN175 |  |  |  | -- | 1 | 1,815,000.00 | 0.00 | 1,815,000.00 | 010116
342 | 132050204001 | 000003 | Lemari Es | 1 | BH | 2015-01-01 |  |  |  | Jalan Tanah Abang 1 ¦¦ RT.011 ¦¦ RW.008 |  |  |  | 52 | TOSHIBA | GRN175 |  |  |  | -- | 1 | 1,815,000.00 | 0.00 | 1,815,000.00 | 010116
343 | 132050204001 | 000004 | Lemari Es | 1 | BH | 2015-01-01 |  |  |  | Jalan Laksda Yos Sudarso No. 27 ¦¦ RT.008 ¦¦ RW.014 |  |  |  | 52 | TOSHIBA | GRN175 |  |  |  | -- | 1 | 1,815,000.00 | 0.00 | 1,815,000.00 | 010116
344 | 132070101096 | 000007 | Lemari Obat (Kaca) | 1 | BH | 2015-01-01 | [7 empty] | 52 | BIP |  |  |  |  | -- | 1 | 6,270,000.00 | 0.00 | 6,270,000.00 | 010107
345 | 132070101096 | 000008 | Lemari Obat (Kaca) | 1 | BH | 2015-01-01 | [7 empty] | 52 | BIP |  |  |  |  | -- | 1 | 6,270,000.00 | 0.00 | 6,270,000.00 | 010107
346 | 132070101154 | 000002 | UV Sterilizer | 1 | BH | 2015-01-01 | [7 empty] | 52 | BIP |  |  |  |  | -- | 1 | 6,902,500.00 | 0.00 | 6,902,500.00 | 050102
347 | 132070102002 | 000016 | Dental Unit | 1 | BH | 2015-01-01 | [7 empty] | 52 | BELMONT |  |  |  |  | -- | 1 | 409,200,000.00 | 0.00 | 409,200,000.00 | 010113
348 | 132070102036 | 000006 | Cirto Jec | 1 | BH | 2015-01-01 | [7 empty] | 2 | HAREUS |  |  |  |  | -- | 1 | 8,250,000.00 | 0.00 | 8,250,000.00 | 010113
349 | 132070102036 | 000007 | Cirto Jec | 1 | BH | 2015-01-01 | [7 empty] | 2 | HAREUS |  |  |  |  | -- | 1 | 8,250,000.00 | 0.00 | 8,250,000.00 | 010113
350 | 132050104005 | 000057 | Filing Cabinet Besi | 1 | BH | 2015-12-31 |  |  |  | Jl. Medan Merdeka Selatan No.8-9 ¦¦ RT.011 ¦¦ RW.002 |  |  |  | 2 | Elite | Elite 2 Laci |  |  |  | -- | 1 | 1,128,600.00 | 0.00 | 1,128,600.00 | 012103
351 | 132050104005 | 000058 | Filing Cabinet Besi | 1 | BH | 2015-12-31 |  |  |  | Jl. Medan Merdeka Sel. No.8-9 ¦¦ RT.011 ¦¦ RW.002 |  |  |  | 2 | Elite | Elite 2 Laci |  |  |  | -- | 1 | 1,128,600.00 | 0.00 | 1,128,600.00 | 012108
352 | 132050104005 | 000059 | Filing Cabinet Besi | 1 | BH | 2015-12-31 |  |  |  | Jl. Medan Merdeka Sel. No.8-9 ¦¦ RT.011 ¦¦ RW.002 |  |  |  | 2 | Elite | Elite 2 Laci |  |  |  | -- | 1 | 1,128,600.00 | 0.00 | 1,128,600.00 | 012112
353 | 132050104005 | 000060 | Filing Cabinet Besi | 1 | BH | 2015-12-31 |  |  |  | Jl. Medan Merdeka Sel. No.8-9 ¦¦ RT.011 ¦¦ RW.002 |  |  |  | 2 | Elite | Elite 2 Laci |  |  |  | -- | 1 | 1,128,600.00 | 0.00 | 1,128,600.00 | 012109
354 | 132050104005 | 000061 | Filing Cabinet Besi | 1 | BH | 2015-12-31 |  |  |  | Jl. Medan Merdeka Sel. No.8-9 ¦¦ RT.011 ¦¦ RW.002 |  |  |  | 2 | Elite | Elite 2 Laci |  |  |  | -- | 1 | 1,128,600.00 | 0.00 | 1,128,600.00 | 011802
355 | 132050104005 | 000062 | Filing Cabinet Besi | 1 | BH | 2015-12-31 |  |  |  | Jl. Medan Merdeka Selatan No.8-9 ¦¦ RT.011 ¦¦ RW.002 |  |  |  | 2 | Elite | Elite 3 Laci |  |  |  | -- | 1 | 1,423,400.00 | 0.00 | 1,423,400.00 | 011802
356 | 132050104005 | 000063 | Filing Cabinet Besi | 1 | BH | 2015-12-31 |  |  |  | Jl. Medan Merdeka Sel. No.8-9 ¦¦ RT.011 ¦¦ RW.002 |  |  |  | 2 | Elite | Elite 3 Laci |  |  |  | -- | 1 | 1,423,400.00 | 0.00 | 1,423,400.00 | 011802
357 | 132050104005 | 000064 | Filing Cabinet Besi | 1 | BH | 2015-12-31 |  |  |  | Jl. Medan Merdeka Sel. No.8-9 ¦¦ RT.011 ¦¦ RW.002 |  |  |  | 2 | Elite | Elite 3 Laci |  |  |  | -- | 1 | 1,423,400.00 | 0.00 | 1,423,400.00 | 011802
358 | 132050104005 | 000065 | Filing Cabinet Besi | 1 | BH | 2015-12-31 |  |  |  | Jl. Medan Merdeka Sel. No.8-9 ¦¦ RT.011 ¦¦ RW.002 |  |  |  | 2 | Elite | Elite 3 Laci |  |  |  | -- | 1 | 1,423,400.00 | 0.00 | 1,423,400.00 | 012103
359 | 132050104005 | 000066 | Filing Cabinet Besi | 1 | BH | 2015-12-31 |  |  |  | Jl. Medan Merdeka Selatan No.8-9 ¦¦ RT.011 ¦¦ RW.002 |  |  |  | 2 | Elite | 4 Laci W.470 x D.620 x H.1320 mm Hitam |  |  |  | -- | 1 | 1,794,100.00 | 0.00 | 1,794,100.00 | 012109
360 | 132050104005 | 000067 | Filing Cabinet Besi | 1 | BH | 2015-12-31 |  |  |  | Jl. Medan Merdeka Selatan No.8-9 ¦¦ RT.011 ¦¦ RW.002 |  |  |  | 2 | Elite | Elite 4 Laci W.470 x D.620 x H.1320 mm Hitam |  |  |  | -- | 1 | 1,794,100.00 | 0.00 | 1,794,100.00 | 012109
361 | 132050104005 | 000068 | Filing Cabinet Besi | 1 | BH | 2015-12-31 |  |  |  | Jl. Medan Merdeka Sel. No.8-9 ¦¦ RT.011 ¦¦ RW.002 |  |  |  | 2 | Elite | 4 Laci W.470 x D.620 x H.1320 mm Hitam |  |  |  | -- | 1 | 1,926,100.00 | 0.00 | 1,926,100.00 | 011808
362 | 132050104005 | 000069 | Filing Cabinet Besi | 1 | BH | 2015-12-31 |  |  |  | Jl. Medan Merdeka Sel. No.8-9 ¦¦ RT.011 ¦¦ RW.002 |  |  |  | 2 | Elite | Elite 4 Laci W.470 x D.620 x H.1320 mm Hitam |  |  |  | -- | 1 | 1,926,100.00 | 0.00 | 1,926,100.00 | 011802
363 | 132050104005 | 000070 | Filing Cabinet Besi | 1 | BH | 2015-12-31 |  |  |  | Jl. Medan Merdeka Sel. No.8-9 ¦¦ RT.011 ¦¦ RW.002 |  |  |  | 2 | Elite | Elite 4 Laci W.470 x D.620 x H.1320 mm Hitam |  |  |  | -- | 1 | 1,926,100.00 | 0.00 | 1,926,100.00 | 011801
364 | 132050104005 | 000071 | Filing Cabinet Besi | 1 | BH | 2015-12-31 |  |  |  | Jl. Medan Merdeka Selatan No.8-9 ¦¦ RT.011 ¦¦ RW.002 |  |  |  | 2 | Elite | Elite 4 Laci W.470 x D.620 x H.1320 mm Hitam |  |  |  | -- | 1 | 1,926,100.00 | 0.00 | 1,926,100.00 | 011802
365 | 132050104005 | 000072 | Filing Cabinet Besi | 1 | BH | 2015-12-31 |  |  |  | Jl. Medan Merdeka Selatan No.8-9 ¦¦ RT.011 ¦¦ RW.002 |  |  |  | 2 | Elite | Elite 4 Laci W.470 x D.620 x H.1320 mm Hitam |  |  |  | -- | 1 | 1,926,100.00 | 0.00 | 1,926,100.00 | 010801
366 | 132050104005 | 000073 | Filing Cabinet Besi | 1 | BH | 2015-12-31 |  |  |  | Jl. Medan Merdeka Sel. No.8-9 ¦¦ RT.011 ¦¦ RW.002 |  |  |  | 2 | Elite | Elite 4 Laci W.470 x D.620 x H.1320 mm Hitam |  |  |  | -- | 1 | 1,926,100.00 | 0.00 | 1,926,100.00 | 010801
367 | 132050104005 | 000074 | Filing Cabinet Besi | 1 | BH | 2015-12-31 |  |  |  | Jl. Medan Merdeka Sel. No.8-9 ¦¦ RT.011 ¦¦ RW.002 |  |  |  | 2 | Elite | Elite 4 Laci W.470 x D.620 x H.1320 mm Hitam |  |  |  | -- | 1 | 1,926,100.00 | 0.00 | 1,926,100.00 | 011802
368 | 132050104005 | 000075 | Filing Cabinet Besi | 1 | BH | 2015-12-31 |  |  |  | Jl. Medan Merdeka Sel. No.8-9 ¦¦ RT.011 ¦¦ RW.002 |  |  |  | 2 | Elite | Elite 4 Laci W.470 x D.620 x H.1320 mm Hitam |  |  |  | -- | 1 | 1,926,100.00 | 0.00 | 1,926,100.00 | 012106
369 | 132050104005 | 000076 | Filing Cabinet Besi | 1 | BH | 2015-12-31 |  |  |  | Jl. Medan Merdeka Sel. No.8-9 ¦¦ RT.011 ¦¦ RW.002 |  |  |  | 2 | Elite | Elite 4 Laci W.470 x D.620 x H.1320 mm Hitam |  |  |  | -- | 1 | 1,926,100.00 | 0.00 | 1,926,100.00 | 012106
370 | 132050301006 | 000004 | Meja Kerja Pejabat Eselon IV | 1 | BH | 2015-12-31 |  |  |  | Jl. Medan Merdeka Sel. No.8-9 ¦¦ RT.011 ¦¦ RW.002 |  |  |  | 52 | ALDEA | ALDEA 6 LACI |  |  |  | --- | 1 | 3,996,300.00 | 0.00 | 3,996,300.00 | 012108
371 | 132050301006 | 000005 | Meja Kerja Pejabat Eselon IV | 1 | BH | 2015-12-31 |  |  |  | Jl. Medan Merdeka Selatan No.8-9 ¦¦ RT.011 ¦¦ RW.002 |  |  |  | 52 | ALDEA | ALDEA 6 LACI |  |  |  | --- | 1 | 3,996,300.00 | 0.00 | 3,996,300.00 | 012103
372 | 132050301006 | 000006 | Meja Kerja Pejabat Eselon IV | 1 | BH | 2015-12-31 |  |  |  | Jl. Medan Merdeka Selatan No.8-9 ¦¦ RT.011 ¦¦ RW.002 |  |  |  | 52 | ALDEA | ALDEA 6 LACI |  |  |  | --- | 1 | 3,996,300.00 | 0.00 | 3,996,300.00 | 012103
373 | 132050301006 | 000007 | Meja Kerja Pejabat Eselon IV | 1 | BH | 2015-12-31 |  |  |  | Jl. Medan Merdeka Sel. No.8-9 ¦¦ RT.011 ¦¦ RW.002 |  |  |  | 52 | ALDEA | ALDEA 6 LACI |  |  |  | --- | 1 | 3,996,300.00 | 0.00 | 3,996,300.00 | 012102
374 | 132050301006 | 000008 | Meja Kerja Pejabat Eselon IV | 1 | BH | 2015-12-31 |  |  |  | Jl. Medan Merdeka Selatan No.8-9 ¦¦ RT.011 ¦¦ RW.002 |  |  |  | 52 | ALDEA | ALDEA 6 LACI |  |  |  | --- | 1 | 3,996,300.00 | 0.00 | 3,996,300.00 | 012110
375 | 132050104001 | 000012 | Lemari Besi/Metal | 1 | BH | 2016-01-01 |  |  |  | Jl. Medan Merdeka Sel. No.8-9 ¦¦ RT.011 ¦¦ RW.002 |  |  |  | 1 | HARSHAW | LEMARI ARSIP PINTU GESER DENGAN KACA |  |  |  | -- | 1 | 2,564,378.00 | 0.00 | 2,564,378.00 | 010201
376 | 132050104001 | 000013 | Lemari Besi/Metal | 1 | BH | 2016-01-01 |  |  |  | Jl. Medan Merdeka Selatan No.8-9 ¦¦ RT.011 ¦¦ RW.002 |  |  |  | 1 | HARSHAW | LEMARI ARSIP PINTU GESER DENGAN KACA |  |  |  | -- | 1 | 2,564,378.00 | 0.00 | 2,564,378.00 | 010201
377 | 132050104001 | 000014 | Lemari Besi/Metal | 1 | BH | 2016-01-01 |  |  |  | Jl. Medan Merdeka Sel. No.8-9 ¦¦ RT.011 ¦¦ RW.002 |  |  |  | 1 | HARSHAW | LEMARI ARSIP PINTU GESER DENGAN KACA |  |  |  | -- | 1 | 2,564,378.00 | 0.00 | 2,564,378.00 | 010201
378 | 132050104001 | 000015 | Lemari Besi/Metal | 1 | BH | 2016-01-01 |  |  |  | Jl. Medan Merdeka Selatan No.8-9 ¦¦ RT.011 ¦¦ RW.002 |  |  |  | 1 | HARSHAW | LEMARI ARSIP PINTU GESER DENGAN KACA |  |  |  | -- | 1 | 2,564,378.00 | 0.00 | 2,564,378.00 | 010201
379 | 132050104001 | 000016 | Lemari Besi/Metal | 1 | BH | 2016-01-01 |  |  |  | Jl. Medan Merdeka Sel. No.8-9 ¦¦ RT.011 ¦¦ RW.002 |  |  |  | 1 | HARSHAW | LEMARI ARSIP PINTU GESER DENGAN KACA |  |  |  | -- | 1 | 2,564,378.00 | 0.00 | 2,564,378.00 | 010201
380 | 132050104001 | 000017 | Lemari Besi/Metal | 1 | BH | 2016-01-01 |  |  |  | Jl. Kyai Haji Zainul Arifin No.71 ¦¦ RT.010 ¦¦ RW.010 |  |  |  | 1 | HARSHAW | LEMARI ARSIP PINTU GESER DENGAN KACA |  |  |  | -- | 1 | 2,564,378.00 | 0.00 | 2,564,378.00 | 010201
381 | 132050104002 | 000005 | Lemari Kayu | 1 | BH | 2016-01-01 |  |  |  | Jl. Medan Merdeka Sel. No.8-9 ¦¦ RT.011 ¦¦ RW.002 |  |  |  | 1 | Costume | Uk 184 cm tinggi 151-200cm bahan kayu da kaca |  |  |  | -- | 1 | 12,237,500.00 | 0.00 | 12,237,500.00 | 010201
382 | 132050104004 | 000007 | Rak Kayu | 1 | BH | 2016-01-01 |  |  |  | Raya Kembangan No. 2 ¦¦ RT.005 ¦¦ RW.002 |  |  |  | 1 | Costume | 2000X2000X400 mm |  |  |  | -- | 1 | 3,640,021.00 | 0.00 | 3,640,021.00 | 011301
383 | 132050104004 | 000008 | Rak Kayu | 1 | BH | 2016-01-01 |  |  |  | Jl. Kyai Haji Zainul Arifin No.71 ¦¦ RT.010 ¦¦ RW.010 |  |  |  | 1 | Costume | 2000X2000X400 mm |  |  |  | -- | 1 | 3,640,021.00 | 0.00 | 3,640,021.00 | 011301
384 | 132050104004 | 000009 | Rak Kayu | 1 | BH | 2016-01-01 |  |  |  | Jl Prapanca Raya No 9 ¦¦ RT.000 ¦¦ RW.001 |  |  |  | 1 | Costume | 2000X2000X400 mm |  |  |  | -- | 1 | 3,640,021.00 | 0.00 | 3,640,021.00 | 011301
385 | 132050104004 | 000010 | Rak Kayu | 1 | BH | 2016-01-01 |  |  |  | Jl Prapanca Raya No 9 ¦¦ RT.000 ¦¦ RW.001 |  |  |  | 1 | Costume | 2000X2000X400 mm |  |  |  | -- | 1 | 3,640,021.00 | 0.00 | 3,640,021.00 | 011301
386 | 132050104004 | 000011 | Rak Kayu | 1 | BH | 2016-01-01 |  |  |  | Jl. Kuningan Barat No.2 Gedung B. ¦¦ RT.001 ¦¦ RW.001 |  |  |  | 1 | Costume | 2000X2000X400 mm |  |  |  | -- | 1 | 3,640,021.00 | 0.00 | 3,640,021.00 | 011301
387 | 132050104004 | 000012 | Rak Kayu | 1 | BH | 2016-01-01 |  |  |  | Jl. Kebon Sirih No.18 ¦¦ RT.011 ¦¦ RW.002 |  |  |  | 1 | Costume | 2000X2000X400 mm |  |  |  | -- | 1 | 3,640,021.00 | 0.00 | 3,640,021.00 | 011301
388 | 132050104004 | 000013 | Rak Kayu | 1 | BH | 2016-01-01 |  |  |  | Jl. Taman Jatibaru No. 1 ¦¦ RT.013 ¦¦ RW.001 |  |  |  | 1 | Costume | 2000X2000X400 mm |  |  |  | -- | 1 | 3,640,021.00 | 0.00 | 3,640,021.00 | 011301
389 | 132050104004 | 000014 | Rak Kayu | 1 | BH | 2016-01-01 |  |  |  | Jalan Laksda Yos Sudarso No. 27 ¦¦ RT.008 ¦¦ RW.014 |  |  |  | 1 | Costume | 2000X2000X400 mm |  |  |  | -- | 1 | 3,640,021.00 | 0.00 | 3,640,021.00 | 011301
390 | 132050104004 | 000015 | Rak Kayu | 1 | BH | 2016-01-01 |  |  |  | Jl. Medan Merdeka Selatan No.8-9 ¦¦ RT.011 ¦¦ RW.002 |  |  |  | 1 | Costume | 2000X2000X400 mm |  |  |  | -- | 1 | 3,640,021.00 | 0.00 | 3,640,021.00 | 011301
391 | 132050104004 | 000016 | Rak Kayu | 1 | BH | 2016-01-01 |  |  |  | Jl. Medan Merdeka Selatan No.8-9 ¦¦ RT.011 ¦¦ RW.002 |  |  |  | 1 | Costume | 2000X2000X400 mm |  |  |  | -- | 1 | 3,640,021.00 | 0.00 | 3,640,021.00 | 011301
392 | 132050104005 | 000077 | Filing Cabinet Besi | 1 | BH | 2016-01-01 |  |  |  | Jl. Medan Merdeka Sel. No.8-9 ¦¦ RT.011 ¦¦ RW.002 |  |  |  | 2 | ELITE | 4 LACI |  |  |  | -- | 1 | 2,956,250.00 | 0.00 | 2,956,250.00 | 160101
393 | 132050104005 | 000078 | Filing Cabinet Besi | 1 | BH | 2016-01-01 |  |  |  | Jl. Medan Merdeka Sel. No.8-9 ¦¦ RT.011 ¦¦ RW.002 |  |  |  | 2 | ELITE | 4 LACI |  |  |  | -- | 1 | 2,956,250.00 | 0.00 | 2,956,250.00 | 160101
394 | 132050104005 | 000079 | Filing Cabinet Besi | 1 | BH | 2016-01-01 |  |  |  | Jl. Medan Merdeka Sel. No.8-9 ¦¦ RT.011 ¦¦ RW.002 |  |  |  | 2 | ELITE | 4 LACI |  |  |  | -- | 1 | 2,956,250.00 | 0.00 | 2,956,250.00 | 160101
395 | 132050104005 | 000080 | Filing Cabinet Besi | 1 | BH | 2016-01-01 |  |  |  | Jl. Medan Merdeka Sel. No.8-9 ¦¦ RT.011 ¦¦ RW.002 |  |  |  | 2 | ELITE | 4 LACI |  |  |  | -- | 1 | 2,956,250.00 | 0.00 | 2,956,250.00 | 160101
396 | 132050104015 | 000004 | Locker | 1 | BH | 2016-01-01 |  |  |  | Jl. Medan Merdeka Sel. No.8-9 ¦¦ RT.011 ¦¦ RW.002 |  |  |  | 52 | SWAN | 202-50L |  |  |  | -- | 1 | 3,267,872.00 | 0.00 | 3,267,872.00 | 012301
397 | 132050105076 | 000009 | Papan Nama Instansi | 1 | BH | 2016-01-01 |  |  |  | Jl Kebon Sirih ¦¦ RT.011 ¦¦ RW.002 |  |  |  | 14 | Costume | Custom |  |  |  | -- | 1 | 1,072,500.00 | 0.00 | 1,072,500.00 | 200101
398 | 132050105076 | 000010 | Papan Nama Instansi | 1 | BH | 2016-01-01 |  |  |  | Jl. Abdul Muis No.66 ¦¦ RT.004 ¦¦ RW.003 |  |  |  | 14 | Costume | Custom |  |  |  | -- | 1 | 1,072,500.00 | 0.00 | 1,072,500.00 | 200101
399 | 132050201003 | 000002 | Kursi Besi/Metal | 1 | BH | 2016-01-01 |  |  |  | Jl. Medan Merdeka Sel. No.8-9 ¦¦ RT.011 ¦¦ RW.002 |  |  |  | 2 | Costume | COSTUME |  |  |  | -- | 1 | 1,518,000.00 | 0.00 | 1,518,000.00 | 010201
400 | 132050201003 | 000003 | Kursi Besi/Metal | 1 | BH | 2016-01-01 |  |  |  | Jl. Medan Merdeka Sel. No.8-9 ¦¦ RT.011 ¦¦ RW.002 |  |  |  | 2 | Costume | COSTUME |  |  |  | -- | 1 | 1,518,000.00 | 0.00 | 1,518,000.00 | 010201
401 | 132050201003 | 000004 | Kursi Besi/Metal | 1 | BH | 2016-01-01 |  |  |  | Jl. Medan Merdeka Selatan No.8-9 ¦¦ RT.011 ¦¦ RW.002 |  |  |  | 2 | Costume | Costume |  |  |  | -- | 1 | 1,518,000.00 | 0.00 | 1,518,000.00 | 010201
402 | 132050201003 | 000005 | Kursi Besi/Metal | 1 | BH | 2016-01-01 |  |  |  | Jl. Medan Merdeka Sel. No.8-9 ¦¦ RT.011 ¦¦ RW.002 |  |  |  | 2 | Costume | COSTUME |  |  |  | -- | 1 | 1,518,000.00 | 0.00 | 1,518,000.00 | 010201
403 | 132050201003 | 000006 | Kursi Besi/Metal | 1 | BH | 2016-01-01 |  |  |  | Jl. Medan Merdeka Selatan No.8-9 ¦¦ RT.011 ¦¦ RW.002 |  |  |  | 2 | Costume | Costume |  |  |  | -- | 1 | 1,518,000.00 | 0.00 | 1,518,000.00 | 010201
404 | 132050201003 | 000010 | Kursi Besi/Metal | 1 | BH | 2016-01-01 |  |  |  | Jl. Medan Merdeka Selatan No.8-9 ¦¦ RT.011 ¦¦ RW.002 |  |  |  | 2 | Costume | Costume |  |  |  | -- | 1 | 1,518,000.00 | 0.00 | 1,518,000.00 | 010201
405 | 132050201003 | 000011 | Kursi Besi/Metal | 1 | BH | 2016-01-01 |  |  |  | Jl. Medan Merdeka Selatan No.8-9 ¦¦ RT.011 ¦¦ RW.002 |  |  |  | 2 | Costume | Costume |  |  |  | -- | 1 | 1,518,000.00 | 0.00 | 1,518,000.00 | 010201
406 | 132050201003 | 000012 | Kursi Besi/Metal | 1 | BH | 2016-01-01 |  |  |  | Jl. Medan Merdeka Selatan No.8-9 ¦¦ RT.011 ¦¦ RW.002 |  |  |  | 2 | Marvel | 4S2A/BLACK |  |  |  | -- | 1 | 6,659,730.00 | 0.00 | 6,659,730.00 | 011301
407 | 132050201003 | 000013 | Kursi Besi/Metal | 1 | BH | 2016-01-01 |  |  |  | Jl. Medan Merdeka Sel. No.8-9 ¦¦ RT.011 ¦¦ RW.002 |  |  |  | 2 | Marvel | 4S2A/BLACK |  |  |  | -- | 1 | 6,659,730.00 | 0.00 | 6,659,730.00 | 011301
408 | 132050201003 | 000014 | Kursi Besi/Metal | 1 | BH | 2016-01-01 |  |  |  | Jl. Medan Merdeka Sel. No.8-9 ¦¦ RT.011 ¦¦ RW.002 |  |  |  | 2 | Marvel | 4S2A/BLACK |  |  |  | -- | 1 | 6,659,730.00 | 0.00 | 6,659,730.00 | 011301
409 | 132050201003 | 000015 | Kursi Besi/Metal | 1 | BH | 2016-01-01 |  |  |  | Jl. Medan Merdeka Sel. No.8-9 ¦¦ RT.011 ¦¦ RW.002 |  |  |  | 2 | Marvel | 4S2A/BLACK |  |  |  | -- | 1 | 6,659,730.00 | 0.00 | 6,659,730.00 | 011301
410 | 132050201003 | 000016 | Kursi Besi/Metal | 1 | BH | 2016-01-01 |  |  |  | Jl. Medan Merdeka Sel. No.8-9 ¦¦ RT.011 ¦¦ RW.002 |  |  |  | 2 | Marvel | 4S2A/BLACK |  |  |  | -- | 1 | 6,659,730.00 | 0.00 | 6,659,730.00 | 011301
411 | 132050201003 | 000017 | Kursi Besi/Metal | 1 | BH | 2016-01-01 |  |  |  | Jl. Medan Merdeka Selatan No.8-9 ¦¦ RT.011 ¦¦ RW.002 |  |  |  | 2 | Marvel | 4S2A/BLACK |  |  |  | -- | 1 | 6,659,730.00 | 0.00 | 6,659,730.00 | 011301
412 | 132050201003 | 000018 | Kursi Besi/Metal | 1 | BH | 2016-01-01 |  |  |  | Jl. Medan Merdeka Sel. No.8-9 ¦¦ RT.011 ¦¦ RW.002 |  |  |  | 2 | Marvel | 4S2A/BLACK |  |  |  | -- | 1 | 6,659,730.00 | 0.00 | 6,659,730.00 | 011301
413 | 132050201003 | 000019 | Kursi Besi/Metal | 1 | BH | 2016-01-01 |  |  |  | Jl. Medan Merdeka Sel. No.8-9 ¦¦ RT.011 ¦¦ RW.002 |  |  |  | 2 | Marvel | 4S2A/BLACK |  |  |  | -- | 1 | 6,659,730.00 | 0.00 | 6,659,730.00 | 011301
414 | 132050201048 | 000002 | Sofa | 1 | BH | 2016-01-01 |  |  |  | Jl. Medan Merdeka Sel. No.8-9 ¦¦ RT.011 ¦¦ RW.002 |  |  |  | 2 | INNOLA | S3 |  |  |  | -- | 1 | 6,818,182.00 | 0.00 | 6,818,182.00 | 010201
415 | 132050201048 | 000003 | Sofa | 1 | BH | 2016-01-01 |  |  |  | Jl. Medan Merdeka Sel. No.8-9 ¦¦ RT.011 ¦¦ RW.002 |  |  |  | 2 | INNOLA | S3 |  |  |  | -- | 1 | 6,818,182.00 | 0.00 | 6,818,182.00 | 010201
416 | 132050201048 | 000004 | Sofa | 1 | BH | 2016-01-01 |  |  |  | Jl. Medan Merdeka Sel. No.8-9 ¦¦ RT.011 ¦¦ RW.002 |  |  |  | 2 | INNOLA | S2 |  |  |  | -- | 1 | 4,727,273.00 | 0.00 | 4,727,273.00 | 010201
417 | 132050201048 | 000005 | Sofa | 1 | BH | 2016-01-01 |  |  |  | Jl. Medan Merdeka Sel. No.8-9 ¦¦ RT.011 ¦¦ RW.002 |  |  |  | 2 | INNOLA | S2 |  |  |  | -- | 1 | 4,727,273.00 | 0.00 | 4,727,273.00 | 010201
418 | 132050204001 | 000005 | Lemari Es | 1 | BH | 2016-01-01 |  |  |  | Jl. Medan Merdeka Sel. No.8-9 ¦¦ RT.011 ¦¦ RW.002 |  |  |  | 52 | TOSHIBA | GR-N155CI |  |  |  | -- | 1 | 2,200,000.00 | 0.00 | 2,200,000.00 | 030101
419 | 132050204001 | 000006 | Lemari Es | 1 | BH | 2016-01-01 |  |  |  | Jl. Medan Merdeka Sel. No.8-9 ¦¦ RT.011 ¦¦ RW.002 |  |  |  | 52 | TOSHIBA | GR-N155CI |  |  |  | -- | 1 | 2,200,000.00 | 0.00 | 2,200,000.00 | 030101
420 | 132050204001 | 000007 | Lemari Es | 1 | BH | 2016-01-01 |  |  |  | Jl. Sentra Timur No.11 ¦¦ RT.011 ¦¦ RW.008 |  |  |  | 52 | TOSHIBA | GR-N155CI |  |  |  | -- | 1 | 2,200,000.00 | 0.00 | 2,200,000.00 | 030101
421 | 132050204001 | 000008 | Lemari Es | 1 | BH | 2016-01-01 |  |  |  | Mandala V /67 ¦¦ RT.001 ¦¦ RW.002 |  |  |  | 52 | TOSHIBA | GR-N155CI |  |  |  | -- | 1 | 2,200,000.00 | 0.00 | 2,200,000.00 | 030101
422 | 132050204001 | 000009 | Lemari Es | 1 | BH | 2016-01-01 |  |  |  | Jln. Kesehatan No. 10 ¦¦ RT.003 ¦¦ RW.006 |  |  |  | 52 | TOSHIBA | GR-N155CI |  |  |  | -- | 1 | 2,200,000.00 | 0.00 | 2,200,000.00 | 030101
423 | 132050204001 | 000010 | Lemari Es | 1 | BH | 2016-01-01 |  |  |  | Jl. Medan Merdeka Selatan No.8-9 ¦¦ RT.011 ¦¦ RW.002 |  |  |  | 52 | TOSHIBA | GR-N155CI |  |  |  | -- | 1 | 2,200,000.00 | 0.00 | 2,200,000.00 | 030101
424 | 132050303008 | 000003 | Kursi Kerja Pegawai Non Struktural | 1 | BH | 2016-01-01 |  |  |  | Jl. Medan Merdeka Selatan No.8-9 ¦¦ RT.011 ¦¦ RW.002 |  |  |  | 2 | INNOLA | SRS 06 |  |  |  | -- | 1 | 1,681,818.00 | 0.00 | 1,681,818.00 | 010201
425 | 132050303008 | 000004 | Kursi Kerja Pegawai Non Struktural | 1 | BH | 2016-01-01 |  |  |  | Jl. Medan Merdeka Sel. No.8-9 ¦¦ RT.011 ¦¦ RW.002 |  |  |  | 2 | INNOLA | SRS 06 |  |  |  | -- | 1 | 1,681,818.00 | 0.00 | 1,681,818.00 | 010201
426 | 132050303008 | 000005 | Kursi Kerja Pegawai Non Struktural | 1 | BH | 2016-01-01 |  |  |  | Jl. Medan Merdeka Selatan No.8-9 ¦¦ RT.011 ¦¦ RW.002 |  |  |  | 2 | INNOLA | SRS 06 |  |  |  | -- | 1 | 1,681,818.00 | 0.00 | 1,681,818.00 | 010201
427 | 132050303008 | 000006 | Kursi Kerja Pegawai Non Struktural | 1 | BH | 2016-01-01 |  |  |  | Jl. Medan Merdeka Selatan No.8-9 ¦¦ RT.011 ¦¦ RW.002 |  |  |  | 2 | INNOLA | SRS 06 |  |  |  | -- | 1 | 1,681,818.00 | 0.00 | 1,681,818.00 | 010201
428 | 132050303008 | 000007 | Kursi Kerja Pegawai Non Struktural | 1 | BH | 2016-01-01 |  |  |  | Jl. Medan Merdeka Selatan No.8-9 ¦¦ RT.011 ¦¦ RW.002 |  |  |  | 2 | INNOLA | SRS 06 |  |  |  | -- | 1 | 1,681,818.00 | 0.00 | 1,681,818.00 | 010201
429 | 132050303008 | 000008 | Kursi Kerja Pegawai Non Struktural | 1 | BH | 2016-01-01 |  |  |  | Jl. Medan Merdeka Sel. No.8-9 ¦¦ RT.011 ¦¦ RW.002 |  |  |  | 2 | INNOLA | SRS 06 |  |  |  | -- | 1 | 1,681,818.00 | 0.00 | 1,681,818.00 | 010201
430 | 132050303008 | 000009 | Kursi Kerja Pegawai Non Struktural | 1 | BH | 2016-01-01 |  |  |  | Jl. Medan Merdeka Sel. No.8-9 ¦¦ RT.011 ¦¦ RW.002 |  |  |  | 2 | INNOLA | SRS 06 |  |  |  | -- | 1 | 1,681,818.00 | 0.00 | 1,681,818.00 | 010201
431 | 132050303008 | 000010 | Kursi Kerja Pegawai Non Struktural | 1 | BH | 2016-01-01 |  |  |  | Jl. Medan Merdeka Sel. No.8-9 ¦¦ RT.011 ¦¦ RW.002 |  |  |  | 2 | INNOLA | SRS 06 |  |  |  | -- | 1 | 1,681,818.00 | 0.00 | 1,681,818.00 | 010201
432 | 132050303008 | 000011 | Kursi Kerja Pegawai Non Struktural | 1 | BH | 2016-01-01 |  |  |  | Jl. Medan Merdeka Sel. No.8-9 ¦¦ RT.011 ¦¦ RW.002 |  |  |  | 2 | INNOLA | SRS 06 |  |  |  | -- | 1 | 1,681,818.00 | 0.00 | 1,681,818.00 | 010201
433 | 132050303008 | 000012 | Kursi Kerja Pegawai Non Struktural | 1 | BH | 2016-01-01 |  |  |  | Jl. Medan Merdeka Sel. No.8-9 ¦¦ RT.011 ¦¦ RW.002 |  |  |  | 2 | INNOLA | SRS 06 |  |  |  | -- | 1 | 1,681,818.00 | 0.00 | 1,681,818.00 | 010201
434 | 132070101096 | 000009 | Lemari Obat (Kaca) | 1 | BH | 2016-01-01 |  |  |  | Jl. Medan Merdeka Sel. No.8-9 ¦¦ RT.011 ¦¦ RW.002 |  |  |  | 2 | MAK | 32902 |  |  |  | -- | 1 | 5,183,300.00 | 0.00 | 5,183,300.00 | 010201
435 | 132070101096 | 000010 | Lemari Obat (Kaca) | 1 | BH | 2016-01-01 |  |  |  | Raya Kembangan No. 2 ¦¦ RT.005 ¦¦ RW.002 |  |  |  | 2 | MAK | 32902 |  |  |  | -- | 1 | 5,183,300.00 | 0.00 | 5,183,300.00 | 010201
436 | 132070101096 | 000011 | Lemari Obat (Kaca) | 1 | BH | 2016-01-01 |  |  |  | Jalan Laksda Yos Sudarso No. 27 ¦¦ RT.008 ¦¦ RW.014 |  |  |  | 2 | MAK | 32902 |  |  |  | -- | 1 | 5,183,300.00 | 0.00 | 5,183,300.00 | 010201
437 | 132070101096 | 000012 | Lemari Obat (Kaca) | 1 | BH | 2016-01-01 |  |  |  | Jl Prapanca Raya No 9 ¦¦ RT.000 ¦¦ RW.001 |  |  |  | 2 | MAK | 32902 |  |  |  | -- | 1 | 5,183,300.00 | 0.00 | 5,183,300.00 | 010201
438 | 132070101096 | 000013 | Lemari Obat (Kaca) | 1 | BH | 2016-01-01 |  |  |  | Jl. Medan Merdeka Sel. No.8-9 ¦¦ RT.011 ¦¦ RW.002 |  |  |  | 2 | MAK | 32902 |  |  |  | -- | 1 | 5,183,300.00 | 0.00 | 5,183,300.00 | 010201
439 | 132070101096 | 000014 | Lemari Obat (Kaca) | 1 | BH | 2016-01-01 |  |  |  | Jalan Tanah Abang 1 ¦¦ RT.011 ¦¦ RW.008 |  |  |  | 2 | MAK | 32902 |  |  |  | -- | 1 | 5,183,300.00 | 0.00 | 5,183,300.00 | 010201
440 | 132070101096 | 000015 | Lemari Obat (Kaca) | 1 | BH | 2016-01-01 |  |  |  | Jl. Sentra Timur No.11 ¦¦ RT.011 ¦¦ RW.008 |  |  |  | 2 | MAK | 32902 |  |  |  | -- | 1 | 5,183,300.00 | 0.00 | 5,183,300.00 | 010201
441 | 132070101096 | 000016 | Lemari Obat (Kaca) | 1 | BH | 2016-01-01 |  |  |  | Jl. Medan Merdeka Sel. No.8-9 ¦¦ RT.011 ¦¦ RW.002 |  |  |  | 2 | MAK | 32902 |  |  |  | -- | 1 | 5,183,300.00 | 0.00 | 5,183,300.00 | 010201
442 | 132070101096 | 000017 | Lemari Obat (Kaca) | 1 | BH | 2016-01-01 |  |  |  | Jl. Medan Merdeka Sel. No.8-9 ¦¦ RT.011 ¦¦ RW.002 |  |  |  | 2 | MAK | 32902 |  |  |  | -- | 1 | 5,183,300.00 | 0.00 | 5,183,300.00 | 010201
443 | 132070101096 | 000018 | Lemari Obat (Kaca) | 1 | BH | 2016-01-01 |  |  |  | Raya Kembangan No. 2 ¦¦ RT.005 ¦¦ RW.002 |  |  |  | 2 | MAK | 32902 |  |  |  | -- | 1 | 5,183,300.00 | 0.00 | 5,183,300.00 | 010201
444 | 132070102002 | 000017 | Dental Unit | 1 | BH | 2016-01-01 | [7 empty] | 52 | [5 empty] | -- | 1 | 438,900,000.00 | 0.00 | 438,900,000.00 | 010112
445 | 132070102065 | 000011 | Light Curing Unit | 1 | BH | 2016-01-01 | [7 empty] | 52 | [5 empty] | -- | 1 | 10,933,333.00 | 0.00 | 10,933,333.00 | 011001
446 | 132070102065 | 000012 | Light Curing Unit | 1 | BH | 2016-01-01 | [7 empty] | 52 | [5 empty] | -- | 1 | 10,933,333.00 | 0.00 | 10,933,333.00 | 011001
447 | 132070102065 | 000013 | Light Curing Unit | 1 | BH | 2016-01-01 | [7 empty] | 52 | [5 empty] | -- | 1 | 10,933,333.00 | 0.00 | 10,933,333.00 | 011001
448 | 132070102065 | 000014 | Light Curing Unit | 1 | BH | 2016-01-01 | [7 empty] | 52 | [5 empty] | -- | 1 | 10,933,333.00 | 0.00 | 10,933,333.00 | 011001
449 | 132070102065 | 000015 | Light Curing Unit | 1 | BH | 2016-01-01 | [7 empty] | 52 | [5 empty] | -- | 1 | 10,933,333.00 | 0.00 | 10,933,333.00 | 011001
450 | 132070102109 | 000001 | Compresor Gigi | 1 | BH | 2016-01-01 |  |  |  | Jln Aipda Ks Tubun ¦¦ RT.002 ¦¦ RW.005 |  |  |  | 2 | SWAN | 202-50L,2 PK |  |  |  | -- | 1 | 12,320,000.00 | 0.00 | 12,320,000.00 | 011001
451 | 132070102109 | 000002 | Compresor Gigi | 1 | BH | 2016-01-01 |  |  |  | Jl. Medan Merdeka Sel. No.8-9 ¦¦ RT.011 ¦¦ RW.002 |  |  |  | 2 | SWAN | 202-50L,2 PK |  |  |  | -- | 1 | 12,320,000.00 | 0.00 | 12,320,000.00 | 011001
452 | 132070105092 | 000002 | Instrument Trolley, Stainless Steel | 1 | UN | 2016-01-01 | [7 empty] | 2 | [5 empty] | -- | 1 | 7,562,500.00 | 0.00 | 7,562,500.00 | 010101
453 | 132080141249 | 000004 | Stabilizer/UPS | 1 | UN | 2016-01-01 |  |  |  | Jl. Medan Merdeka Selatan No.8-9 ¦¦ RT.011 ¦¦ RW.002 |  |  |  | 2 | APC | GXT3-3000RT230 |  |  |  | -- | 1 | 19,999,000.00 | 0.00 | 19,999,000.00 | 010205
454 | 132080141249 | 000005 | Stabilizer/UPS | 1 | UN | 2016-01-01 |  |  |  | Jl. Medan Merdeka Sel. No.8-9 ¦¦ RT.011 ¦¦ RW.002 |  |  |  | 2 | APC | GXT3-3000RT230 |  |  |  | -- | 1 | 19,999,000.00 | 0.00 | 19,999,000.00 | 010205
455 | 132100203003 | 000029 | Printer (Peralatan Personal Komputer) | 1 | UN | 2016-01-01 | [7 empty] | 52 | ZEBRA | GK420T-100120 |  |  |  | -- | 1 | 7,452,500.00 | 0.00 | 7,452,500.00 | 011301
456 | 132100203003 | 000031 | Printer (Peralatan Personal Komputer) | 1 | UN | 2016-01-01 |  |  |  | Jl. Medan Merdeka Selatan No.8-9 ¦¦ RT.011 ¦¦ RW.002 |  |  |  | 52 | HP | Laserjet Pro CP 1025 |  |  |  | --- | 1 | 2,809,000.00 | 0.00 | 2,809,000.00 | 010201
457 | 132020102003 | 000001 | Mini Bus ( Penumpang 14 Orang Kebawah ) | 1 | UN | 2016-12-30 | [7 empty] | 52 | SUZUKI | APV GL | 2016-12-30 | MHYGDN42VGJ408168 | G15AID385587 | B-1719-PQS | 1 | 167,800,000.00 | 0.00 | 167,800,000.00 | 010201
458 | 132020106001 | 000005 | Mobil Ambulance | 1 | UN | 2016-12-30 | [7 empty] | 52 | Toyota | Hiace Commuter Manual |  | JTFSS22PXG0156704 | 2KDA914213 | B-1068-UHX | 1 | 918,820,000.00 | 0.00 | 918,820,000.00
459 | 132050301008 | 000001 | Meja Kerja Pegawai Non Struktural | 1 | BH | 2016-12-31 |  |  |  | Jl Merdeka Selatan No 8-9 ¦¦ RT.011 ¦¦ RW.002 |  |  |  | 52 | POLARIS | 3 LACI |  |  |  | -- | 1 | 1,004,000.00 | 0.00 | 1,004,000.00 | 011802
460 | 132050301008 | 000002 | Meja Kerja Pegawai Non Struktural | 1 | BH | 2016-12-31 |  |  |  | Jl Merdeka Selatan No 8-9 ¦¦ RT.011 ¦¦ RW.002 |  |  |  | 52 | POLARIS | 3 LACI |  |  |  | -- | 1 | 1,004,000.00 | 0.00 | 1,004,000.00 | 011802
461 | 132050301008 | 000003 | Meja Kerja Pegawai Non Struktural | 1 | BH | 2016-12-31 |  |  |  | Jl Merdeka Seltan No 8-9 ¦¦ RT.011 ¦¦ RW.002 |  |  |  | 52 | POLARIS | 3 LACI |  |  |  | -- | 1 | 1,004,000.00 | 0.00 | 1,004,000.00 | 011802
462 | 132050301008 | 000004 | Meja Kerja Pegawai Non Struktural | 1 | BH | 2016-12-31 |  |  |  | Jl Merdeka Selatan No 8-9 ¦¦ RT.011 ¦¦ RW.002 |  |  |  | 52 | POLARIS | 3 LACI |  |  |  | -- | 1 | 1,004,000.00 | 0.00 | 1,004,000.00 | 011802
463 | 132050301008 | 000005 | Meja Kerja Pegawai Non Struktural | 1 | BH | 2016-12-31 |  |  |  | Jl Merdeka Selatan No 8-9 ¦¦ RT.011 ¦¦ RW.002 |  |  |  | 52 | POLARIS | 3 LACI |  |  |  | -- | 1 | 1,004,000.00 | 0.00 | 1,004,000.00 | 011802
464 | 132050301008 | 000006 | Meja Kerja Pegawai Non Struktural | 1 | BH | 2016-12-31 |  |  |  | Jl Merdeka Selatan No 8-9 ¦¦ RT.011 ¦¦ RW.002 |  |  |  | 52 | POLARIS | 3 LACI |  |  |  | -- | 1 | 1,004,000.00 | 0.00 | 1,004,000.00 | 011802
465 | 132050301008 | 000007 | Meja Kerja Pegawai Non Struktural | 1 | BH | 2016-12-31 |  |  |  | Jl Merdeka Selatan No 8-9 ¦¦ RT.011 ¦¦ RW.002 |  |  |  | 52 | POLARIS | 3 LACI |  |  |  | -- | 1 | 1,004,000.00 | 0.00 | 1,004,000.00 | 011802
466 | 132050301008 | 000008 | Meja Kerja Pegawai Non Struktural | 1 | BH | 2016-12-31 |  |  |  | Jl Merdeka Selatan No 8-9 ¦¦ RT.011 ¦¦ RW.002 |  |  |  | 52 | POLARIS | 3 LACI |  |  |  | -- | 1 | 1,004,000.00 | 0.00 | 1,004,000.00 | 011802
467 | 132050301008 | 000009 | Meja Kerja Pegawai Non Struktural | 1 | BH | 2016-12-31 |  |  |  | Jl Merdeka Selatan No 8-9 ¦¦ RT.011 ¦¦ RW.002 |  |  |  | 52 | POLARIS | 3 LACI |  |  |  | -- | 1 | 1,004,000.00 | 0.00 | 1,004,000.00 | 011802
468 | 132050301008 | 000010 | Meja Kerja Pegawai Non Struktural | 1 | BH | 2016-12-31 |  |  |  | Jl Merdeka Selatan No 8-9 ¦¦ RT.011 ¦¦ RW.002 |  |  |  | 52 | POLARIS | 3 LACI |  |  |  | -- | 1 | 1,004,000.00 | 0.00 | 1,004,000.00 | 011802
469 | 132050301008 | 000011 | Meja Kerja Pegawai Non Struktural | 1 | BH | 2016-12-31 |  |  |  | Jl Merdeka Selatan No 8-9 ¦¦ RT.011 ¦¦ RW.002 |  |  |  | 52 | POLARIS | 3 LACI |  |  |  | -- | 1 | 1,004,000.00 | 0.00 | 1,004,000.00 | 011802
470 | 132050301008 | 000012 | Meja Kerja Pegawai Non Struktural | 1 | BH | 2016-12-31 |  |  |  | Jl Merdeka Selatan No 8-9 ¦¦ RT.011 ¦¦ RW.002 |  |  |  | 52 | POLARIS | 3 LACI |  |  |  | --- | 1 | 1,004,000.00 | 0.00 | 1,004,000.00 | 011802
471 | 132050301008 | 000013 | Meja Kerja Pegawai Non Struktural | 1 | BH | 2016-12-31 |  |  |  | Jl Merdeka Selatan No 8-9 ¦¦ RT.011 ¦¦ RW.002 |  |  |  | 52 | POLARIS | 3 LACI |  |  |  | --- | 1 | 1,004,000.00 | 0.00 | 1,004,000.00 | 011802
472 | 132050301008 | 000014 | Meja Kerja Pegawai Non Struktural | 1 | BH | 2016-12-31 |  |  |  | Jl Merdeka Selatan No 8-9 ¦¦ RT.000 ¦¦ RW.000 |  |  |  | 52 | POLARIS | 3 LACI |  |  |  | -- | 1 | 1,004,000.00 | 0.00 | 1,004,000.00 | 011802
473 | 132050301008 | 000015 | Meja Kerja Pegawai Non Struktural | 1 | BH | 2016-12-31 |  |  |  | Jl Merdeka Selatan No 8-9 ¦¦ RT.011 ¦¦ RW.002 |  |  |  | 52 | POLARIS | 3 LACI |  |  |  | -- | 1 | 1,004,000.00 | 0.00 | 1,004,000.00 | 011802
474 | 132050301008 | 000016 | Meja Kerja Pegawai Non Struktural | 1 | BH | 2016-12-31 |  |  |  | Jl Merdeka Selatan No 8-9 ¦¦ RT.011 ¦¦ RW.002 |  |  |  | 52 | POLARIS | 3 LACI |  |  |  | -- | 1 | 1,004,000.00 | 0.00 | 1,004,000.00 | 011802
475 | 132050301008 | 000017 | Meja Kerja Pegawai Non Struktural | 1 | BH | 2016-12-31 |  |  |  | Jl Merdeka Selatan No 8-9 ¦¦ RT.011 ¦¦ RW.002 |  |  |  | 52 | POLARIS | 3 LACI |  |  |  | -- | 1 | 1,004,000.00 | 0.00 | 1,004,000.00 | 011802
476 | 132050301008 | 000018 | Meja Kerja Pegawai Non Struktural | 1 | BH | 2016-12-31 |  |  |  | Jl Merdeka Selatan No 8-9 ¦¦ RT.011 ¦¦ RW.002 |  |  |  | 52 | POLARIS | 3 LACI |  |  |  | -- | 1 | 1,004,000.00 | 0.00 | 1,004,000.00 | 011802
477 | 132050301008 | 000019 | Meja Kerja Pegawai Non Struktural | 1 | BH | 2016-12-31 | [7 empty] | 52 | [5 empty] | -- | 1 | 1,004,000.00 | 0.00 | 1,004,000.00 | 011802
478 | 132050301008 | 000020 | Meja Kerja Pegawai Non Struktural | 1 | BH | 2016-12-31 | [7 empty] | 52 | [5 empty] | -- | 1 | 1,004,000.00 | 0.00 | 1,004,000.00 | 011802
479 | 132050301008 | 000021 | Meja Kerja Pegawai Non Struktural | 1 | BH | 2016-12-31 | [7 empty] | 52 | [5 empty] | -- | 1 | 1,004,000.00 | 0.00 | 1,004,000.00 | 011802
480 | 132050301008 | 000022 | Meja Kerja Pegawai Non Struktural | 1 | BH | 2016-12-31 |  |  |  | Jl Merdeka Selatan No 8-9 ¦¦ RT.011 ¦¦ RW.002 |  |  |  | 52 | POLARIS | 3 LACI |  |  |  | -- | 1 | 1,004,000.00 | 0.00 | 1,004,000.00 | 011802
481 | 132050301008 | 000023 | Meja Kerja Pegawai Non Struktural | 1 | BH | 2016-12-31 |  |  |  | Jl Merdeka Selatan No 8-9 ¦¦ RT.011 ¦¦ RW.002 |  |  |  | 52 | POLARIS | 3 LACI |  |  |  | -- | 1 | 1,004,000.00 | 0.00 | 1,004,000.00 | 011802
482 | 132050301008 | 000024 | Meja Kerja Pegawai Non Struktural | 1 | BH | 2016-12-31 |  |  |  | Jl Merdeka Selatan No 8-9 ¦¦ RT.011 ¦¦ RW.002 |  |  |  | 52 | POLARIS | 3 LACI |  |  |  | -- | 1 | 1,004,000.00 | 0.00 | 1,004,000.00 | 011802
483 | 132050301008 | 000025 | Meja Kerja Pegawai Non Struktural | 1 | BH | 2016-12-31 |  |  |  | Jl Merdeka Selatan No 8-9 ¦¦ RT.011 ¦¦ RW.002 |  |  |  | 52 | POLARIS | 3 LACI |  |  |  | -- | 1 | 1,004,000.00 | 0.00 | 1,004,000.00 | 011802
484 | 132050301008 | 000026 | Meja Kerja Pegawai Non Struktural | 1 | BH | 2016-12-31 |  |  |  | Jl. Medan Merdeka Selatan No.8-9 ¦¦ RT.011 ¦¦ RW.002 |  |  |  | 52 | POLARIS | 3 LACI |  |  |  | -- | 1 | 1,004,000.00 | 0.00 | 1,004,000.00 | 011802
485 | 132050301008 | 000027 | Meja Kerja Pegawai Non Struktural | 1 | BH | 2016-12-31 |  |  |  | Jl Merdeka Selatan No 8-9 ¦¦ RT.011 ¦¦ RW.002 |  |  |  | 52 | POLARIS | 3 LACI |  |  |  | -- | 1 | 1,004,000.00 | 0.00 | 1,004,000.00 | 011802
486 | 132050301008 | 000029 | Meja Kerja Pegawai Non Struktural | 1 | BH | 2016-12-31 |  |  |  | Jl Merdeka Selatan No 8-9 ¦¦ RT.011 ¦¦ RW.002 |  |  |  | 52 | POLARIS | 3 LACI |  |  |  | -- | 1 | 1,004,000.00 | 0.00 | 1,004,000.00 | 011802
487 | 132050301008 | 000030 | Meja Kerja Pegawai Non Struktural | 1 | BH | 2016-12-31 |  |  |  | Jl Merdeka Selatan No 8-9 ¦¦ RT.011 ¦¦ RW.002 |  |  |  | 52 | POLARIS | 3 LACI |  |  |  | -- | 1 | 1,004,000.00 | 0.00 | 1,004,000.00 | 011802
488 | 132050301008 | 000031 | Meja Kerja Pegawai Non Struktural | 1 | BH | 2016-12-31 |  |  |  | Jl Merdeka Selatan No 8-9 ¦¦ RT.011 ¦¦ RW.002 |  |  |  | 52 | [5 empty] | -- | 1 | 1,004,000.00 | 0.00 | 1,004,000.00 | 011802
489 | 132050301008 | 000032 | Meja Kerja Pegawai Non Struktural | 1 | BH | 2016-12-31 |  |  |  | Jl Merdeka Selatan No 8-9 ¦¦ RT.011 ¦¦ RW.002 |  |  |  | 52 | POLARIS | 3 LACI |  |  |  | -- | 1 | 1,004,000.00 | 0.00 | 1,004,000.00 | 011802
490 | 132050301008 | 000033 | Meja Kerja Pegawai Non Struktural | 1 | BH | 2016-12-31 |  |  |  | Jl Merdeka Selatan No 8-9 ¦¦ RT.011 ¦¦ RW.002 |  |  |  | 52 | POLARIS | 3 LACI |  |  |  | -- | 1 | 1,004,000.00 | 0.00 | 1,004,000.00
491 | 132050301008 | 000034 | Meja Kerja Pegawai Non Struktural | 1 | BH | 2016-12-31 |  |  |  | Jl Merdeka Selatan No 8-9 ¦¦ RT.011 ¦¦ RW.002 |  |  |  | 52 | POLARIS | 3 LACI |  |  |  | -- | 1 | 1,004,000.00 | 0.00 | 1,004,000.00
492 | 132050301008 | 000035 | Meja Kerja Pegawai Non Struktural | 1 | BH | 2016-12-31 |  |  |  | Jl Merdeka Selatan No 8-9 ¦¦ RT.011 ¦¦ RW.002 |  |  |  | 52 | POLARIS | 3 LACI |  |  |  | -- | 1 | 1,004,000.00 | 0.00 | 1,004,000.00
493 | 132050105043 | 000002 | LCD Projector/Infocus | 1 | UN | 2017-01-02 |  |  |  | Jl. Medan Merdeka Sel. No.8-9 ¦¦ RT.011 ¦¦ RW.002 |  |  |  | 52 | Sony | SW630-3100 LUMENS PUTIH |  |  |  | -- | 1 | 22,250,000.00 | 0.00 | 22,250,000.00 | 010201
494 | 132070107034 | 000002 | Lensa Meter | 1 | UN | 2017-01-02 |  |  |  | Jl. Medan Merdeka Sel. No.8-9 ¦¦ RT.011 ¦¦ RW.002 |  |  |  | 52 | Huvitz | Hlm 7000 |  |  |  | -- | 1 | 33,000,000.00 | 0.00 | 33,000,000.00 | 010117
495 | 132070108030 | 000002 | Ultra Sono Graphy (USG) Internal Medicine | 1 | UN | 2017-01-02 |  |  |  | Jl. Medan Merdeka Sel. No.8-9 ¦¦ RT.011 ¦¦ RW.002 |  |  |  | 52 | GE LOGIC SEVEN | LOGIC SEVEN EXPERT |  |  |  | -- | 1 | 837,441,152.00 | 0.00 | 837,441,152.00 | 010105
496 | 132070122001 | 000001 | Electro Shock Therapy | 1 | UN | 2017-01-02 |  |  |  | Jl. Medan Merdeka Sel. No.8-9 ¦¦ RT.011 ¦¦ RW.002 |  |  |  | 52 | EMS Swiss Dolorclast | EMS SA, CH-1260 |  |  |  | -- | 1 | 248,131,400.00 | 0.00 | 248,131,400.00 | 010110
497 | 132100102001 | 000039 | P.C Unit | 1 | BH | 2017-01-02 |  |  |  | Jl. Medan Merdeka Sel. No.8-9 ¦¦ RT.011 ¦¦ RW.002 |  |  |  | 52 | HP | Pavilion 510-p049d Intel Core i7 |  |  |  | -- | 1 | 12,500,000.00 | 0.00 | 12,500,000.00 | 200101
498 | 132100102001 | 000040 | P.C Unit | 1 | BH | 2017-01-02 |  |  |  | Jl. Medan Merdeka Selatan No.8-9 ¦¦ RT.011 ¦¦ RW.002 |  |  |  | 52 | HP | Pavilion 510-p049d Intel Core i7 |  |  |  | -- | 1 | 12,500,000.00 | 0.00 | 12,500,000.00 | 200101
499 | 132100102001 | 000041 | P.C Unit | 1 | BH | 2017-01-02 |  |  |  | Jl. Medan Merdeka Selatan No.8-9 ¦¦ RT.011 ¦¦ RW.002 |  |  |  | 52 | HP | Pavilion 510-p049d Intel Core i7 |  |  |  | -- | 1 | 12,500,000.00 | 0.00 | 12,500,000.00 | 200101
500 | 132100102001 | 000042 | P.C Unit | 1 | BH | 2017-01-02 |  |  |  | Jl. Medan Merdeka Sel. No.8-9 ¦¦ RT.011 ¦¦ RW.002 |  |  |  | 52 | HP | Pavilion 510-p049d Intel Core i7 |  |  |  | -- | 1 | 12,500,000.00 | 0.00 | 12,500,000.00 | 200101
501 | 132100102001 | 000043 | P.C Unit | 1 | BH | 2017-01-02 |  |  |  | Jl. Gunung Sahari Ii No. 6 ¦¦ RT.013 ¦¦ RW.007 |  |  |  | 52 | HP | Pavilion 510-p049d Intel Core i7 |  |  |  | -- | 1 | 12,500,000.00 | 0.00 | 12,500,000.00 | 200101
502 | 132100102001 | 000044 | P.C Unit | 1 | BH | 2017-01-02 |  |  |  | Jl. Kuningan Barat No.2 Gedung B. ¦¦ RT.001 ¦¦ RW.001 |  |  |  | 52 | HP | Pavilion 510-p049d Intel Core i7 |  |  |  | -- | 1 | 12,500,000.00 | 0.00 | 12,500,000.00 | 200101
503 | 132100102001 | 000045 | P.C Unit | 1 | BH | 2017-01-02 |  |  |  | Jl. Medan Merdeka Sel. No.8-9 ¦¦ RT.011 ¦¦ RW.002 |  |  |  | 52 | HP | Pavilion 510-p049d Intel Core i7 |  |  |  | -- | 1 | 12,500,000.00 | 0.00 | 12,500,000.00 | 200101
504 | 132100102001 | 000046 | P.C Unit | 1 | BH | 2017-01-02 |  |  |  | Jl. Medan Merdeka Sel. No.8-9 ¦¦ RT.011 ¦¦ RW.002 |  |  |  | 52 | HP | Pavilion 510-p049d Intel Core i7 |  |  |  | -- | 1 | 12,500,000.00 | 0.00 | 12,500,000.00 | 200101
505 | 132100102001 | 000047 | P.C Unit | 1 | BH | 2017-01-02 |  |  |  | Jln. Kesehatan No. 10 ¦¦ RT.003 ¦¦ RW.006 |  |  |  | 52 | HP | Pavilion 510-p049d Intel Core i7 |  |  |  | -- | 1 | 12,500,000.00 | 0.00 | 12,500,000.00 | 200101
506 | 132100102001 | 000048 | P.C Unit | 1 | BH | 2017-01-02 |  |  |  | Jalan Tanah Abang 1 ¦¦ RT.011 ¦¦ RW.008 |  |  |  | 52 | HP | Pavilion 510-p049d Intel Core i7 |  |  |  | -- | 1 | 12,500,000.00 | 0.00 | 12,500,000.00 | 200101
507 | 132100102009 | 000001 | Tablet PC | 1 | BH | 2017-01-02 |  |  |  | Jl Prapanca Raya No 9 ¦¦ RT.000 ¦¦ RW.001 |  |  |  | 52 | SAMSUNG | S2 8.0 |  |  |  | -- | 1 | 5,759,000.00 | 0.00 | 5,759,000.00 | 200101
508 | 132100102009 | 000002 | Tablet PC | 1 | BH | 2017-01-02 |  |  |  | Jl Harsono Rm No 1 ¦¦ RT.000 ¦¦ RW.000 |  |  |  | 52 | SAMSUNG | S2 8.0 |  |  |  | -- | 1 | 5,759,000.00 | 0.00 | 5,759,000.00 | 200101
509 | 132100102009 | 000003 | Tablet PC | 1 | BH | 2017-01-02 |  |  |  | Jl. Kebon Sirih No.18 ¦¦ RT.011 ¦¦ RW.002 |  |  |  | 52 | SAMSUNG | S2 8.0 |  |  |  | -- | 1 | 5,759,000.00 | 0.00 | 5,759,000.00 | 200101
510 | 132100102009 | 000004 | Tablet PC | 1 | BH | 2017-01-02 |  |  |  | Jalan Perintis Kemerdekaan /Bgr 1 No 3 ¦¦ RT.005 ¦¦ RW.005 |  |  |  | 52 | SAMSUNG | S2 8.0 |  |  |  | -- | 1 | 5,759,000.00 | 0.00 | 5,759,000.00 | 200101
511 | 132100102009 | 000005 | Tablet PC | 1 | BH | 2017-01-02 |  |  |  | Jln Aipda Ks Tubun ¦¦ RT.002 ¦¦ RW.005 |  |  |  | 52 | SAMSUNG | S2 8.0 |  |  |  | -- | 1 | 5,759,000.00 | 0.00 | 5,759,000.00 | 200101
512 | 132100102009 | 000006 | Tablet PC | 1 | BH | 2017-01-02 |  |  |  | Mandala V /67 ¦¦ RT.001 ¦¦ RW.002 |  |  |  | 52 | SAMSUNG | S2 8.0 |  |  |  | -- | 1 | 5,759,000.00 | 0.00 | 5,759,000.00 | 200101
513 | 132100102009 | 000007 | Tablet PC | 1 | BH | 2017-01-02 |  |  |  | Jl. Kuningan Barat No.2 Gedung B. ¦¦ RT.001 ¦¦ RW.001 |  |  |  | 52 | SAMSUNG | S2 8.0 |  |  |  | -- | 1 | 5,759,000.00 | 0.00 | 5,759,000.00 | 200101
514 | 132100102009 | 000008 | Tablet PC | 1 | BH | 2017-01-02 |  |  |  | Gunung Sahari Raya No 11 ¦¦ RT.018 ¦¦ RW.003 |  |  |  | 52 | SAMSUNG | S2 8.0 |  |  |  | -- | 1 | 5,759,000.00 | 0.00 | 5,759,000.00 | 200101
515 | 132100102009 | 000009 | Tablet PC | 1 | BH | 2017-01-02 |  |  |  | Jl. Gunung Sahari Ii No. 6 ¦¦ RT.013 ¦¦ RW.007 |  |  |  | 52 | SAMSUNG | S2 8.0 |  |  |  | -- | 1 | 5,759,000.00 | 0.00 | 5,759,000.00 | 200101
516 | 132100102009 | 000010 | Tablet PC | 1 | BH | 2017-01-02 |  |  |  | Jl. Abdul Muis No. 66 ¦¦ RT.004 ¦¦ RW.003 |  |  |  | 52 | SAMSUNG | S2 8.0 |  |  |  | -- | 1 | 5,759,000.00 | 0.00 | 5,759,000.00 | 200101
517 | 132100102009 | 000011 | Tablet PC | 1 | BH | 2017-01-02 |  |  |  | Jl. Taman Jatibaru No. 1 ¦¦ RT.013 ¦¦ RW.001 |  |  |  | 52 | SAMSUNG | S2 8.0 |  |  |  | -- | 1 | 5,759,000.00 | 0.00 | 5,759,000.00 | 200101
518 | 132100102009 | 000012 | Tablet PC | 1 | BH | 2017-01-02 |  |  |  | Jln. Kesehatan No. 10 ¦¦ RT.003 ¦¦ RW.006 |  |  |  | 52 | SAMSUNG | S2 8.0 |  |  |  | -- | 1 | 5,759,000.00 | 0.00 | 5,759,000.00 | 200101
519 | 132100102009 | 000013 | Tablet PC | 1 | BH | 2017-01-02 |  |  |  | Jalan Tanah Abang 1 ¦¦ RT.011 ¦¦ RW.008 |  |  |  | 52 | SAMSUNG | S2 8.0 |  |  |  | -- | 1 | 5,759,000.00 | 0.00 | 5,759,000.00 | 200101
520 | 132100102009 | 000014 | Tablet PC | 1 | BH | 2017-01-02 |  |  |  | Raya Kembangan No. 2 ¦¦ RT.005 ¦¦ RW.002 |  |  |  | 52 | SAMSUNG | S2 8.0 |  |  |  | -- | 1 | 5,759,000.00 | 0.00 | 5,759,000.00 | 200101
521 | 132100102009 | 000015 | Tablet PC | 1 | BH | 2017-01-02 |  |  |  | Jl. Sentra Timur No.11 ¦¦ RT.011 ¦¦ RW.008 |  |  |  | 52 | SAMSUNG | S2 8.0 |  |  |  | -- | 1 | 5,759,000.00 | 0.00 | 5,759,000.00 | 200101
522 | 132100102009 | 000016 | Tablet PC | 1 | BH | 2017-01-02 |  |  |  | Jalan Laksda Yos Sudarso No. 27 ¦¦ RT.008 ¦¦ RW.014 |  |  |  | 52 | SAMSUNG | S2 8.0 |  |  |  | -- | 1 | 5,759,000.00 | 0.00 | 5,759,000.00 | 200101
523 | 132100102009 | 000017 | Tablet PC | 1 | BH | 2017-01-02 |  |  |  | Jl. Medan Merdeka Selatan No.8-9 ¦¦ RT.011 ¦¦ RW.002 |  |  |  | 52 | SAMSUNG | S2 8.0 |  |  |  | -- | 1 | 5,759,000.00 | 0.00 | 5,759,000.00 | 200101
524 | 132100102009 | 000018 | Tablet PC | 1 | BH | 2017-01-02 |  |  |  | Jl. Medan Merdeka Sel. No.8-9 ¦¦ RT.011 ¦¦ RW.002 |  |  |  | 52 | SAMSUNG | S2 8.0 |  |  |  | -- | 1 | 5,759,000.00 | 0.00 | 5,759,000.00 | 200101
525 | 132100102009 | 000019 | Tablet PC | 1 | BH | 2017-01-02 |  |  |  | Jl. Medan Merdeka Selatan No.8-9 ¦¦ RT.011 ¦¦ RW.002 |  |  |  | 52 | SAMSUNG | S2 8.0 |  |  |  | -- | 1 | 5,759,000.00 | 0.00 | 5,759,000.00 | 200101
526 | 132070101004 | 000023 | Stetoscope (Alat Kedokteran Umum) | 1 | BH | 2017-02-27 | [7 empty] | 52 | MDF | 797 |  |  |  |  | 1 | 1,448,600.00 | 0.00 | 1,448,600.00 | 090102
527 | 132070101004 | 000024 | Stetoscope (Alat Kedokteran Umum) | 1 | BH | 2017-02-27 | [7 empty] | 52 | MDF | 797 |  |  |  |  | 1 | 1,448,600.00 | 0.00 | 1,448,600.00 | 220102
528 | 132070101004 | 000025 | Stetoscope (Alat Kedokteran Umum) | 1 | BH | 2017-02-27 | [7 empty] | 52 | MDF | 797 |  |  |  |  | 1 | 1,448,600.00 | 0.00 | 1,448,600.00 | 030107
529 | 132070101004 | 000026 | Stetoscope (Alat Kedokteran Umum) | 1 | BH | 2017-02-27 | [7 empty] | 52 | MDF | 797 |  |  |  |  | 1 | 1,448,600.00 | 0.00 | 1,448,600.00 | 141002
530 | 132070101004 | 000027 | Stetoscope (Alat Kedokteran Umum) | 1 | BH | 2017-02-27 | [7 empty] | 52 | MDF | 797 |  |  |  |  | 1 | 1,448,600.00 | 0.00 | 1,448,600.00 | 210102
531 | 132070101004 | 000028 | Stetoscope (Alat Kedokteran Umum) | 1 | BH | 2017-02-27 | [7 empty] | 52 | MDF | 797 |  |  |  |  | 1 | 1,448,600.00 | 0.00 | 1,448,600.00 | 190202
532 | 132070101004 | 000029 | Stetoscope (Alat Kedokteran Umum) | 1 | BH | 2017-02-27 | [7 empty] | 52 | MDF | 797 |  |  |  |  | 1 | 1,448,600.00 | 0.00 | 1,448,600.00 | 150102
533 | 132070101004 | 000030 | Stetoscope (Alat Kedokteran Umum) | 1 | BH | 2017-02-27 | [7 empty] | 52 | MDF | 797 |  |  |  |  | 1 | 1,448,600.00 | 0.00 | 1,448,600.00 | 110802
534 | 132070101004 | 000031 | Stetoscope (Alat Kedokteran Umum) | 1 | BH | 2017-02-27 | [7 empty] | 52 | MDF | 797 |  |  |  |  | 1 | 1,448,600.00 | 0.00 | 1,448,600.00 | 100102
535 | 132070101004 | 000032 | Stetoscope (Alat Kedokteran Umum) | 1 | BH | 2017-02-27 | [7 empty] | 52 | MDF | 797 |  |  |  |  | 1 | 1,448,600.00 | 0.00 | 1,448,600.00 | 020120
536 | 132070102065 | 000016 | Light Curing Unit | 1 | BH | 2017-02-28 |  |  |  | Jl. Taman Jatibaru No. 1 ¦¦ RT.013 ¦¦ RW.001 |  |  |  | 52 | MECTRON | Starlight Pro |  |  |  |  | 1 | 8,200,000.00 | 0.00 | 8,200,000.00 | 150105
537 | 132070102065 | 000017 | Light Curing Unit | 1 | BH | 2017-02-28 |  |  |  | Jl. Medan Merdeka Sel. No.8-9 ¦¦ RT.011 ¦¦ RW.002 |  |  |  | 52 | MECTRON | Starlight Pro |  |  |  |  | 1 | 8,200,000.00 | 0.00 | 8,200,000.00 | 110805
538 | 132070101067 | 000005 | Film Viewer | 1 | BH | 2017-03-08 | [7 empty] | 52 | TESENA | TSN 014 S-LED |  |  |  |  | 1 | 2,800,000.00 | 0.00 | 2,800,000.00 | 160102
539 | 132070101067 | 000006 | Film Viewer | 1 | BH | 2017-03-08 | [7 empty] | 52 | TESENA | TSN 014 S-LED |  |  |  |  | 1 | 2,800,000.00 | 0.00 | 2,800,000.00 | 120205
540 | 132050204019 | 000001 | Kotak Pendingin (Cooler Box) | 1 | BH | 2017-03-16 | [7 empty] | 52 | Dometic | RCW-2 0.6L |  |  |  |  | 1 | 2,191,015.00 | 0.00 | 2,191,015.00 | 030102
541 | 132050204019 | 000002 | Kotak Pendingin (Cooler Box) | 1 | BH | 2017-03-16 | [7 empty] | 52 | Dometic | RCW-2 0.6L |  |  |  |  | 1 | 2,191,015.00 | 0.00 | 2,191,015.00 | 030102
542 | 132050204019 | 000003 | Kotak Pendingin (Cooler Box) | 1 | BH | 2017-03-16 | [7 empty] | 52 | Dometic | RCW-2 0.6L |  |  |  |  | 1 | 2,191,015.00 | 0.00 | 2,191,015.00 | 030102
543 | 132050204019 | 000004 | Kotak Pendingin (Cooler Box) | 1 | BH | 2017-03-16 | [7 empty] | 52 | Dometic | RCW-2 0.6L |  |  |  |  | 1 | 2,191,015.00 | 0.00 | 2,191,015.00 | 030102
544 | 132070102109 | 000003 | Compresor Gigi | 1 | BH | 2017-03-22 |  |  |  | Jl. Abdul Muis No. 66 ¦¦ RT.004 ¦¦ RW.003 |  |  |  | 52 | ABN | SC 25 |  |  |  |  | 1 | 5,302,000.00 | 0.00 | 5,302,000.00 | 051001
545 | 132070102109 | 000004 | Compresor Gigi | 1 | BH | 2017-03-22 |  |  |  | Gunung Sahari Raya No 11 ¦¦ RT.018 ¦¦ RW.003 |  |  |  | 52 | ABN | SC 25 |  |  |  |  | 1 | 5,302,000.00 | 0.00 | 5,302,000.00 | 051001
546 | 132070102109 | 000005 | Compresor Gigi | 1 | BH | 2017-03-22 |  |  |  | Mandala V /67 ¦¦ RT.001 ¦¦ RW.002 |  |  |  | 52 | ABN | SC 25 |  |  |  |  | 1 | 5,302,000.00 | 0.00 | 5,302,000.00 | 051001
547 | 132070102109 | 000006 | Compresor Gigi | 1 | BH | 2017-03-22 |  |  |  | Jl Harsono Rm No 1 ¦¦ RT.000 ¦¦ RW.000 |  |  |  | 52 | ABN | SC 25 |  |  |  |  | 1 | 5,302,000.00 | 0.00 | 5,302,000.00 | 051001
548 | 132070102109 | 000007 | Compresor Gigi | 1 | BH | 2017-03-22 |  |  |  | Jl. Gunung Sahari Ii No. 6 ¦¦ RT.013 ¦¦ RW.007 |  |  |  | 52 | ABN | SC 25 |  |  |  |  | 1 | 5,302,000.00 | 0.00 | 5,302,000.00 | 051001
549 | 132070102109 | 000008 | Compresor Gigi | 1 | BH | 2017-03-22 |  |  |  | Jl. Kyai Haji Zainul Arifin No.71 ¦¦ RT.010 ¦¦ RW.010 |  |  |  | 52 | ABN | SC 25 |  |  |  |  | 1 | 5,302,000.00 | 0.00 | 5,302,000.00 | 051001
550 | 132070101065 | 000014 | Examination Table | 1 | BH | 2017-03-27 | [7 empty] | 52 | MAK | 34101 |  |  |  |  | 1 | 5,548,400.00 | 0.00 | 5,548,400.00 | 060104
551 | 132070101065 | 000015 | Examination Table | 1 | BH | 2017-03-27 | [7 empty] | 52 | MAK | 34101 |  |  |  |  | 1 | 5,548,400.00 | 0.00 | 5,548,400.00 | 070202
552 | 132070101065 | 000016 | Examination Table | 1 | BH | 2017-03-27 | [7 empty] | 52 | MAK | 34101 |  |  |  |  | 1 | 5,548,400.00 | 0.00 | 5,548,400.00 | 170105
553 | 132070101065 | 000017 | Examination Table | 1 | BH | 2017-03-27 | [7 empty] | 52 | MAK | 34101 |  |  |  |  | 1 | 5,548,400.00 | 0.00 | 5,548,400.00 | 230102
554 | 132070101065 | 000018 | Examination Table | 1 | BH | 2017-03-27 | [7 empty] | 52 | MAK | 34101 |  |  |  |  | 1 | 5,548,400.00 | 0.00 | 5,548,400.00 | 020119
555 | 132070101065 | 000019 | Examination Table | 1 | BH | 2017-03-27 | [7 empty] | 52 | MAK | 34101 |  |  |  |  | 1 | 5,548,400.00 | 0.00 | 5,548,400.00 | 020117
556 | 132070101065 | 000020 | Examination Table | 1 | BH | 2017-03-27 | [7 empty] | 52 | MAK | 34101 |  |  |  |  | 1 | 5,548,400.00 | 0.00 | 5,548,400.00 | 030106
557 | 132070101065 | 000021 | Examination Table | 1 | BH | 2017-03-27 | [7 empty] | 52 | MAK | 34101 |  |  |  |  | 1 | 5,548,400.00 | 0.00 | 5,548,400.00 | 130105
558 | 132070101065 | 000022 | Examination Table | 1 | BH | 2017-03-27 | [7 empty] | 52 | MAK | 34101 |  |  |  |  | 1 | 5,548,400.00 | 0.00 | 5,548,400.00 | 110805
559 | 132070101065 | 000023 | Examination Table | 1 | BH | 2017-03-27 | [7 empty] | 52 | MAK | 34101 |  |  |  |  | 1 | 5,548,400.00 | 0.00 | 5,548,400.00 | 210105
560 | 132070101138 | 000001 | Standar Infus | 1 | BH | 2017-03-27 | [7 empty] | 52 | MAK | 36163 |  |  |  |  | 1 | 1,241,000.00 | 0.00 | 1,241,000.00 | 130105
561 | 132070101138 | 000002 | Standar Infus | 1 | BH | 2017-03-27 | [7 empty] | 52 | MAK | 36163 |  |  |  |  | 1 | 1,241,000.00 | 0.00 | 1,241,000.00 | 210105
562 | 132070101138 | 000003 | Standar Infus | 1 | BH | 2017-03-27 | [7 empty] | 52 | MAK | 36163 |  |  |  |  | 1 | 1,241,000.00 | 0.00 | 1,241,000.00 | 150105
563 | 132070101138 | 000004 | Standar Infus | 1 | BH | 2017-03-27 | [7 empty] | 52 | MAK | 36163 |  |  |  |  | 1 | 1,241,000.00 | 0.00 | 1,241,000.00 | 060103
564 | 132070101138 | 000005 | Standar Infus | 1 | BH | 2017-03-27 | [7 empty] | 52 | MAK | 36163 |  |  |  |  | 1 | 1,241,000.00 | 0.00 | 1,241,000.00 | 081005
565 | 132070101138 | 000006 | Standar Infus | 1 | BH | 2017-03-27 | [7 empty] | 52 | MAK | 36163 |  |  |  |  | 1 | 1,241,000.00 | 0.00 | 1,241,000.00 | 090605
566 | 132070101138 | 000007 | Standar Infus | 1 | BH | 2017-03-27 | [7 empty] | 52 | MAK | 36163 |  |  |  |  | 1 | 1,241,000.00 | 0.00 | 1,241,000.00 | 030101
567 | 132070101138 | 000008 | Standar Infus | 1 | BH | 2017-03-27 | [7 empty] | 52 | MAK | 36163 |  |  |  |  | 1 | 1,241,000.00 | 0.00 | 1,241,000.00 | 030101
568 | 132070101138 | 000009 | Standar Infus | 1 | BH | 2017-03-27 | [7 empty] | 52 | MAK | 36163 |  |  |  |  | 1 | 1,241,000.00 | 0.00 | 1,241,000.00 | 051001
569 | 132070101138 | 000010 | Standar Infus | 1 | BH | 2017-03-27 | [7 empty] | 52 | MAK | 36163 |  |  |  |  | 1 | 1,241,000.00 | 0.00 | 1,241,000.00 | 051001
570 | 132070105092 | 000003 | Instrument Trolley, Stainless Steel | 1 | UN | 2017-03-27 | [7 empty] | 52 | MAK | 35101 |  |  |  |  | 1 | 4,526,300.00 | 0.00 | 4,526,300.00 | 130105
571 | 132070105092 | 000004 | Instrument Trolley, Stainless Steel | 1 | UN | 2017-03-27 | [7 empty] | 52 | MAK | 35101 |  |  |  |  | 1 | 4,526,300.00 | 0.00 | 4,526,300.00 | 110805
572 | 132070105092 | 000005 | Instrument Trolley, Stainless Steel | 1 | UN | 2017-03-27 | [7 empty] | 52 | MAK | 35101 |  |  |  |  | 1 | 4,526,300.00 | 0.00 | 4,526,300.00 | 190205
573 | 132070105092 | 000006 | Instrument Trolley, Stainless Steel | 1 | UN | 2017-03-27 | [7 empty] | 52 | MAK | 35101 |  |  |  |  | 1 | 4,526,300.00 | 0.00 | 4,526,300.00 | 210105
574 | 132070105092 | 000007 | Instrument Trolley, Stainless Steel | 1 | UN | 2017-03-27 | [7 empty] | 52 | MAK | 35101 |  |  |  |  | 1 | 4,526,300.00 | 0.00 | 4,526,300.00 | 150105
575 | 132070105092 | 000008 | Instrument Trolley, Stainless Steel | 1 | UN | 2017-03-27 | [7 empty] | 52 | MAK | 35101 |  |  |  |  | 1 | 4,526,300.00 | 0.00 | 4,526,300.00 | 070205
576 | 132070105092 | 000009 | Instrument Trolley, Stainless Steel | 1 | UN | 2017-03-27 | [7 empty] | 52 | MAK | 35101 |  |  |  |  | 1 | 4,526,300.00 | 0.00 | 4,526,300.00 | 060103
577 | 132070105092 | 000010 | Instrument Trolley, Stainless Steel | 1 | UN | 2017-03-27 | [7 empty] | 52 | MAK | 35101 |  |  |  |  | 1 | 4,526,300.00 | 0.00 | 4,526,300.00 | 030101
578 | 132070105092 | 000011 | Instrument Trolley, Stainless Steel | 1 | UN | 2017-03-27 | [7 empty] | 52 | MAK | 35101 |  |  |  |  | 1 | 4,526,300.00 | 0.00 | 4,526,300.00 | 020112
579 | 132070105092 | 000012 | Instrument Trolley, Stainless Steel | 1 | UN | 2017-03-27 | [7 empty] | 52 | MAK | 35101 |  |  |  |  | 1 | 4,526,300.00 | 0.00 | 4,526,300.00 | 230105
580 | 132070114016 | 000001 | Cardiac Chair | 1 | UN | 2017-04-27 |  |  |  | Jl. Medan Merdeka Sel. No.8-9 ¦¦ RT.011 ¦¦ RW.002 |  |  |  | 52 | MAK | 31306 |  |  |  |  | 1 | 7,446,000.00 | 0.00 | 7,446,000.00 | 010105
581 | 132070114016 | 000002 | Cardiac Chair | 1 | UN | 2017-04-27 |  |  |  | Jl. Medan Merdeka Selatan No.8-9 ¦¦ RT.011 ¦¦ RW.002 |  |  |  | 52 | MAK | 31306 |  |  |  |  | 1 | 7,446,000.00 | 0.00 | 7,446,000.00 | 010105
582 | 132020104001 | 000001 | Sepeda Motor | 1 | UN | 2017-07-06 | [7 empty] | 52 | YAMAHA | Jupiter Z1 | 2017-08-20 | MH3UE1120HJ128282 | E3R5E0134993 | B-3424-PFQ | 1 | 15,800,000.00 | 0.00 | 15,800,000.00 | 010107
583 | 132070114001 | 000021 | Electrocardiograph | 1 | UN | 2017-07-06 | [7 empty] | 52 | Fukuda Denshi | FX-8322 |  |  |  |  | 1 | 46,282,670.00 | 0.00 | 46,282,670.00 | 020119
584 | 132070114001 | 000022 | Electrocardiograph | 1 | UN | 2017-07-06 | [7 empty] | 52 | Fukuda Denshi | FX-8322 |  |  |  |  | 1 | 46,282,670.00 | 0.00 | 46,282,670.00 | 020119
585 | 132070114001 | 000023 | Electrocardiograph | 1 | UN | 2017-07-06 | [7 empty] | 52 | Fukuda Denshi | FX-8322 |  |  |  |  | 1 | 46,282,670.00 | 0.00 | 46,282,670.00 | 030101
586 | 132070102065 | 000018 | Light Curing Unit | 1 | BH | 2017-07-28 |  |  |  | Mandala V /67 ¦¦ RT.001 ¦¦ RW.002 |  |  |  | 52 | MECTRON | Starlight Pro |  |  |  |  | 1 | 8,200,000.00 | 0.00 | 8,200,000.00 | 230103
587 | 132070102112 | 000001 | Matrix | 1 | BH | 2017-07-28 | [7 empty] | 52 | Palodent | V3 |  |  |  |  | 1 | 6,500,000.00 | 0.00 | 6,500,000.00 | 010106
588 | 132070102112 | 000002 | Matrix | 1 | BH | 2017-07-28 | [7 empty] | 52 | Palodent | V3 |  |  |  |  | 1 | 6,500,000.00 | 0.00 | 6,500,000.00 | 010106
589 | 132070106094 | 000001 | Otoscope Halogen Lamp | 1 | UN | 2017-08-11 | [7 empty] | 52 | Riester | e-scope |  |  |  |  | 1 | 770,000.00 | 0.00 | 770,000.00 | 030107
590 | 132070106094 | 000002 | Otoscope Halogen Lamp | 1 | UN | 2017-08-11 | [7 empty] | 52 | Riester | e-scope |  |  |  |  | 1 | 770,000.00 | 0.00 | 770,000.00 | 210102
591 | 132070106094 | 000003 | Otoscope Halogen Lamp | 1 | UN | 2017-08-11 | [7 empty] | 52 | Riester | e-scope |  |  |  |  | 1 | 770,000.00 | 0.00 | 770,000.00 | 220102
592 | 132070106094 | 000004 | Otoscope Halogen Lamp | 1 | UN | 2017-08-11 | [7 empty] | 52 | Riester | e-scope |  |  |  |  | 1 | 770,000.00 | 0.00 | 770,000.00 | 120202
593 | 132070106094 | 000005 | Otoscope Halogen Lamp | 1 | UN | 2017-08-11 | [7 empty] | 52 | Riester | e-scope |  |  |  |  | 1 | 770,000.00 | 0.00 | 770,000.00 | 100102
594 | 132070106094 | 000006 | Otoscope Halogen Lamp | 1 | UN | 2017-08-11 | [7 empty] | 52 | Riester | e-scope |  |  |  |  | 1 | 770,000.00 | 0.00 | 770,000.00 | 070202
595 | 132070106094 | 000007 | Otoscope Halogen Lamp | 1 | UN | 2017-08-11 | [7 empty] | 52 | Riester | e-scope |  |  |  |  | 1 | 770,000.00 | 0.00 | 770,000.00 | 110802
596 | 132070106094 | 000008 | Otoscope Halogen Lamp | 1 | UN | 2017-08-11 | [7 empty] | 52 | Riester | e-scope |  |  |  |  | 1 | 770,000.00 | 0.00 | 770,000.00 | 081002
597 | 132070106094 | 000009 | Otoscope Halogen Lamp | 1 | UN | 2017-08-11 | [7 empty] | 52 | Riester | e-scope |  |  |  |  | 1 | 770,000.00 | 0.00 | 770,000.00 | 090102
598 | 132070106094 | 000010 | Otoscope Halogen Lamp | 1 | UN | 2017-08-11 | [7 empty] | 52 | Riester | e-scope |  |  |  |  | 1 | 770,000.00 | 0.00 | 770,000.00 | 060104
599 | 132070106094 | 000011 | Otoscope Halogen Lamp | 1 | UN | 2017-08-11 | [7 empty] | 52 | Riester | e-scope |  |  |  |  | 1 | 770,000.00 | 0.00 | 770,000.00 | 020121
600 | 132070106094 | 000012 | Otoscope Halogen Lamp | 1 | UN | 2017-08-11 | [7 empty] | 52 | Riester | e-scope |  |  |  |  | 1 | 770,000.00 | 0.00 | 770,000.00 | 020126
601 | 132070106094 | 000013 | Otoscope Halogen Lamp | 1 | UN | 2017-08-11 | [7 empty] | 52 | Riester | e-scope |  |  |  |  | 1 | 770,000.00 | 0.00 | 770,000.00 | 230102
602 | 132070106094 | 000014 | Otoscope Halogen Lamp | 1 | UN | 2017-08-11 | [7 empty] | 52 | Riester | e-scope |  |  |  |  | 1 | 770,000.00 | 0.00 | 770,000.00 | 160102
603 | 132070106094 | 000015 | Otoscope Halogen Lamp | 1 | UN | 2017-08-11 | [7 empty] | 52 | Riester | e-scope |  |  |  |  | 1 | 770,000.00 | 0.00 | 770,000.00 | 170102
604 | 132050301008 | 000036 | Meja Kerja Pegawai Non Struktural | 1 | BH | 2017-12-31 |  |  |  | Jl. Medan Merdeka Sel. No.8-9 ¦¦ RT.011 ¦¦ RW.002 |  |  |  | 52 | INNOLA | 3 LACI |  |  |  | -- | 1 | 3,218,737.00 | 0.00 | 3,218,737.00 | 011802
605 | 132050301008 | 000037 | Meja Kerja Pegawai Non Struktural | 1 | BH | 2017-12-31 |  |  |  | Jl. Medan Merdeka Sel. No.8-9 ¦¦ RT.011 ¦¦ RW.002 |  |  |  | 52 | INNOLA | 3 LACI |  |  |  | -- | 1 | 3,218,737.00 | 0.00 | 3,218,737.00 | 011802
606 | 132050301008 | 000038 | Meja Kerja Pegawai Non Struktural | 1 | BH | 2017-12-31 |  |  |  | Jl. Medan Merdeka Selatan No.8-9 ¦¦ RT.011 ¦¦ RW.002 |  |  |  | 52 | INNOLA | 3 LACI |  |  |  | -- | 1 | 3,218,737.00 | 0.00 | 3,218,737.00 | 011802
607 | 132050301008 | 000039 | Meja Kerja Pegawai Non Struktural | 1 | BH | 2017-12-31 |  |  |  | Jl. Medan Merdeka Selatan No.8-9 ¦¦ RT.011 ¦¦ RW.002 |  |  |  | 52 | INNOLA | 3 LACI |  |  |  | -- | 1 | 3,218,737.00 | 0.00 | 3,218,737.00 | 011802
608 | 132050301008 | 000040 | Meja Kerja Pegawai Non Struktural | 1 | BH | 2017-12-31 |  |  |  | Jl. Medan Merdeka Sel. No.8-9 ¦¦ RT.011 ¦¦ RW.002 |  |  |  | 52 | INNOLA | 3 LACI |  |  |  | -- | 1 | 3,218,737.00 | 0.00 | 3,218,737.00 | 011802
609 | 132050301008 | 000041 | Meja Kerja Pegawai Non Struktural | 1 | BH | 2017-12-31 |  |  |  | Jl. Medan Merdeka Sel. No.8-9 ¦¦ RT.011 ¦¦ RW.002 |  |  |  | 52 | INNOLA | 3 LACI |  |  |  | -- | 1 | 3,218,737.00 | 0.00 | 3,218,737.00 | 011802
610 | 132050301008 | 000042 | Meja Kerja Pegawai Non Struktural | 1 | BH | 2017-12-31 |  |  |  | Jl. Medan Merdeka Sel. No.8-9 ¦¦ RT.011 ¦¦ RW.002 |  |  |  | 52 | INNOLA | 3 LACI |  |  |  | -- | 1 | 3,218,737.00 | 0.00 | 3,218,737.00 | 011802
611 | 132050301008 | 000043 | Meja Kerja Pegawai Non Struktural | 1 | BH | 2017-12-31 |  |  |  | Jl. Medan Merdeka Sel. No.8-9 ¦¦ RT.011 ¦¦ RW.002 |  |  |  | 52 | INNOLA | 3 LACI |  |  |  | -- | 1 | 3,218,737.00 | 0.00 | 3,218,737.00 | 011802
612 | 132050301008 | 000044 | Meja Kerja Pegawai Non Struktural | 1 | BH | 2017-12-31 |  |  |  | Jl. Medan Merdeka Sel. No.8-9 ¦¦ RT.011 ¦¦ RW.002 |  |  |  | 52 | INNOLA | 3 LACI |  |  |  | -- | 1 | 3,218,737.00 | 0.00 | 3,218,737.00 | 011802
613 | 132050301008 | 000045 | Meja Kerja Pegawai Non Struktural | 1 | BH | 2017-12-31 |  |  |  | Jl. Medan Merdeka Selatan No.8-9 ¦¦ RT.011 ¦¦ RW.002 |  |  |  | 52 | INNOLA | 3 LACI |  |  |  | -- | 1 | 3,218,737.00 | 0.00 | 3,218,737.00 | 011802
614 | 132050301008 | 000046 | Meja Kerja Pegawai Non Struktural | 1 | BH | 2017-12-31 |  |  |  | Jl. Medan Merdeka Selatan No.8-9 ¦¦ RT.011 ¦¦ RW.002 |  |  |  | 52 | INNOLA | 3 LACI |  |  |  | -- | 1 | 3,218,737.00 | 0.00 | 3,218,737.00 | 011802
615 | 132050301008 | 000047 | Meja Kerja Pegawai Non Struktural | 1 | BH | 2017-12-31 |  |  |  | Jl. Medan Merdeka Sel. No.8-9 ¦¦ RT.011 ¦¦ RW.002 |  |  |  | 52 | INNOLA | 3 LACI |  |  |  | -- | 1 | 3,218,737.00 | 0.00 | 3,218,737.00 | 011802
616 | 132050301008 | 000048 | Meja Kerja Pegawai Non Struktural | 1 | BH | 2017-12-31 |  |  |  | Jl. Medan Merdeka Sel. No.8-9 ¦¦ RT.011 ¦¦ RW.002 |  |  |  | 52 | INNOLA | 3 LACI |  |  |  | -- | 1 | 3,218,737.00 | 0.00 | 3,218,737.00 | 011802
617 | 132050301008 | 000049 | Meja Kerja Pegawai Non Struktural | 1 | BH | 2017-12-31 |  |  |  | Jl. Medan Merdeka Selatan No.8-9 ¦¦ RT.011 ¦¦ RW.002 |  |  |  | 52 | INNOLA | 3 LACI |  |  |  | -- | 1 | 3,218,737.00 | 0.00 | 3,218,737.00 | 011802
618 | 132050301008 | 000050 | Meja Kerja Pegawai Non Struktural | 1 | BH | 2017-12-31 |  |  |  | Jl. Medan Merdeka Sel. No.8-9 ¦¦ RT.011 ¦¦ RW.002 |  |  |  | 52 | INNOLA | 3 LACI |  |  |  | -- | 1 | 3,218,737.00 | 0.00 | 3,218,737.00 | 011802
619 | 132050301008 | 000051 | Meja Kerja Pegawai Non Struktural | 1 | BH | 2017-12-31 |  |  |  | Jl. Medan Merdeka Selatan No.8-9 ¦¦ RT.011 ¦¦ RW.002 |  |  |  | 52 | INNOLA | 3 LACI |  |  |  | -- | 1 | 3,218,737.00 | 0.00 | 3,218,737.00 | 011802
620 | 132050301008 | 000052 | Meja Kerja Pegawai Non Struktural | 1 | BH | 2017-12-31 |  |  |  | Jl. Medan Merdeka Sel. No.8-9 ¦¦ RT.011 ¦¦ RW.002 |  |  |  | 52 | INNOLA | 3 LACI |  |  |  | -- | 1 | 3,218,737.00 | 0.00 | 3,218,737.00 | 011802
621 | 132050301008 | 000053 | Meja Kerja Pegawai Non Struktural | 1 | BH | 2017-12-31 |  |  |  | Jl. Medan Merdeka Sel. No.8-9 ¦¦ RT.011 ¦¦ RW.002 |  |  |  | 52 | INNOLA | 3 LACI |  |  |  | -- | 1 | 3,218,737.00 | 0.00 | 3,218,737.00 | 011802
622 | 132050104027 | 000001 | Lemari Kaca | 1 | BH | 2018-01-01 |  |  |  | Jln Aipda Ks Tubun ¦¦ RT.002 ¦¦ RW.005 |  |  |  | 52 | MAK | 32902 |  |  |  |  | 1 | 5,183,300.00 | 0.00 | 5,183,300.00
623 | 132050104027 | 000002 | Lemari Kaca | 1 | BH | 2018-01-01 |  |  |  | Jln. Kesehatan No. 10 ¦¦ RT.003 ¦¦ RW.006 |  |  |  | 52 | MAK | 32902 |  |  |  |  | 1 | 5,183,300.00 | 0.00 | 5,183,300.00
624 | 132050104027 | 000003 | Lemari Kaca | 1 | BH | 2018-01-01 |  |  |  | Jalan Perintis Kemerdekaan /Bgr 1 No 3 ¦¦ RT.005 ¦¦ RW.005 |  |  |  | 52 | MAK | 32902 |  |  |  |  | 1 | 5,183,300.00 | 0.00 | 5,183,300.00
625 | 132050104027 | 000004 | Lemari Kaca | 1 | BH | 2018-01-01 |  |  |  | Jl. Kuningan Barat No.2 Gedung B. ¦¦ RT.001 ¦¦ RW.001 |  |  |  | 52 | MAK | 32902 |  |  |  |  | 1 | 5,183,300.00 | 0.00 | 5,183,300.00
626 | 132050104027 | 000005 | Lemari Kaca | 1 | BH | 2018-01-01 |  |  |  | Jl. Kebon Sirih No.18 ¦¦ RT.011 ¦¦ RW.002 |  |  |  | 52 | MAK | 32902 |  |  |  |  | 1 | 5,183,300.00 | 0.00 | 5,183,300.00
627 | 132050104027 | 000006 | Lemari Kaca | 1 | BH | 2018-01-01 |  |  |  | Jl. Medan Merdeka Selatan No.8-9 ¦¦ RT.011 ¦¦ RW.002 |  |  |  | 52 | MAK | 32902 |  |  |  |  | 1 | 5,183,300.00 | 0.00 | 5,183,300.00
628 | 132050104027 | 000007 | Lemari Kaca | 1 | BH | 2018-01-01 |  |  |  | Jl Prapanca Raya No 9 ¦¦ RT.000 ¦¦ RW.001 |  |  |  | 52 | MAK | 32902 |  |  |  |  | 1 | 5,183,300.00 | 0.00 | 5,183,300.00
629 | 132050104027 | 000008 | Lemari Kaca | 1 | BH | 2018-01-01 |  |  |  | Jl Prapanca Raya No 9 ¦¦ RT.000 ¦¦ RW.001 |  |  |  | 52 | MAK | 32902 |  |  |  |  | 1 | 5,183,300.00 | 0.00 | 5,183,300.00
630 | 132050104027 | 000009 | Lemari Kaca | 1 | BH | 2018-01-01 |  |  |  | Jl. Taman Jatibaru No. 1 ¦¦ RT.013 ¦¦ RW.001 |  |  |  | 52 | MAK | 32902 |  |  |  |  | 1 | 5,183,300.00 | 0.00 | 5,183,300.00
631 | 132050104027 | 000010 | Lemari Kaca | 1 | BH | 2018-01-01 |  |  |  | Jl. Taman Jatibaru No. 1 ¦¦ RT.013 ¦¦ RW.001 |  |  |  | 52 | MAK | 32902 |  |  |  |  | 1 | 5,183,300.00 | 0.00 | 5,183,300.00
632 | 132070101001 | 000019 | Sterilisator | 1 | BH | 2018-01-01 |  |  |  | Jl. Medan Merdeka Sel. No.8-9 ¦¦ RT.011 ¦¦ RW.002 |  |  |  | 2 | ELITECH | GET-80C |  |  |  |  | 1 | 14,850,000.00 | 0.00 | 14,850,000.00
633 | 132070101005 | 000014 | Tensimeter | 1 | BH | 2018-01-01 |  |  |  | Jl. Medan Merdeka Selatan No.8-9 ¦¦ RT.011 ¦¦ RW.002 |  |  |  | 52 | ERKA | E FLEX stand |  |  |  |  | 1 | 11,700,000.00 | 0.00 | 11,700,000.00
634 | 132070101005 | 000015 | Tensimeter | 1 | BH | 2018-01-01 |  |  |  | Jl. Medan Merdeka Sel. No.8-9 ¦¦ RT.011 ¦¦ RW.002 |  |  |  | 52 | ERKA | E FLEX stand |  |  |  |  | 1 | 11,700,000.00 | 0.00 | 11,700,000.00
635 | 132070101047 | 000002 | Centrifuge (Alat Kedokteran Umum) | 1 | BH | 2018-01-01 |  |  |  | Jl. Medan Merdeka Sel. No.8-9 ¦¦ RT.011 ¦¦ RW.002 |  |  |  | 52 | Kubota | 4000 |  |  |  |  | 1 | 64,495,551.00 | 0.00 | 64,495,551.00
636 | 132070101065 | 000004 | Examination Table | 1 | BH | 2018-01-01 |  |  |  | Jl. Medan Merdeka Sel. No.8-9 ¦¦ RT.011 ¦¦ RW.002 |  |  |  | 52 | PARAMOUNT | HI-LO |  |  |  |  | 1 | 12,650,747.00 | 0.00 | 12,650,747.00
637 | 132070101065 | 000005 | Examination Table | 1 | BH | 2018-01-01 |  |  |  | Jl. Medan Merdeka Selatan No.8-9 ¦¦ RT.011 ¦¦ RW.002 |  |  |  | 52 | PARAMOUNT | HI-LO |  |  |  |  | 1 | 12,650,747.00 | 0.00 | 12,650,747.00
638 | 132070102002 | 000018 | Dental Unit | 1 | BH | 2018-01-01 | [7 empty] | 52 | Belmont | [5 empty] | 1 | 242,000,000.00 | 0.00 | 242,000,000.00
639 | 132070105008 | 000001 | Curetage And Dilation Set | 1 | BH | 2018-01-01 | [7 empty] | 2 | Rolan Dilation and curetage set | [5 empty] | 1 | 14,228,000.00 | 0.00 | 14,228,000.00
640 | 132070105011 | 000001 | Gynecological Examining Table | 1 | BH | 2018-01-01 | [7 empty] | 52 | MAK | [5 empty] | 1 | 78,070,118.00 | 0.00 | 78,070,118.00
641 | 132100102001 | 000049 | P.C Unit | 1 | BH | 2018-01-01 |  |  |  | Jl. Medan Merdeka Selatan No.8-9 ¦¦ RT.011 ¦¦ RW.002 |  |  |  | 52 | HP | AIO 24 |  |  |  |  | 1 | 10,400,000.00 | 0.00 | 10,400,000.00
642 | 132100102001 | 000050 | P.C Unit | 1 | BH | 2018-01-01 |  |  |  | Jl. Medan Merdeka Sel. No.8-9 ¦¦ RT.011 ¦¦ RW.002 |  |  |  | 52 | HP | AIO 24 |  |  |  |  | 1 | 10,400,000.00 | 0.00 | 10,400,000.00
643 | 132100102001 | 000051 | P.C Unit | 1 | BH | 2018-01-01 |  |  |  | Jl. Medan Merdeka Sel. No.8-9 ¦¦ RT.011 ¦¦ RW.002 |  |  |  | 52 | HP | AIO 24 |  |  |  |  | 1 | 10,400,000.00 | 0.00 | 10,400,000.00
644 | 132100102001 | 000053 | P.C Unit | 1 | BH | 2018-01-01 |  |  |  | Jl. Medan Merdeka Sel. No.8-9 ¦¦ RT.011 ¦¦ RW.002 |  |  |  | 52 | HP | AIO 24 |  |  |  |  | 1 | 10,400,000.00 | 0.00 | 10,400,000.00
645 | 132100102001 | 000054 | P.C Unit | 1 | BH | 2018-01-01 |  |  |  | Jl. Medan Merdeka Sel. No.8-9 ¦¦ RT.011 ¦¦ RW.002 |  |  |  | 52 | HP | TYPE AIO 24 |  |  |  |  | 1 | 10,400,000.00 | 0.00 | 10,400,000.00
646 | 132100102001 | 000056 | P.C Unit | 1 | BH | 2018-01-01 |  |  |  | Jl. Medan Merdeka Sel. No.8-9 ¦¦ RT.011 ¦¦ RW.002 |  |  |  | 52 | HP | AIO 24 |  |  |  |  | 1 | 10,400,000.00 | 0.00 | 10,400,000.00
647 | 132100102001 | 000057 | P.C Unit | 1 | BH | 2018-01-01 |  |  |  | Jl. Medan Merdeka Sel. No.8-9 ¦¦ RT.011 ¦¦ RW.002 |  |  |  | 52 | HP | AIO 24 |  |  |  |  | 1 | 10,400,000.00 | 0.00 | 10,400,000.00
648 | 132100102001 | 000058 | P.C Unit | 1 | BH | 2018-01-01 |  |  |  | Jl Harsono Rm No 1 ¦¦ RT.000 ¦¦ RW.000 |  |  |  | 52 | HP | AIO 24 |  |  |  |  | 1 | 10,400,000.00 | 0.00 | 10,400,000.00
649 | 132100102002 | 000008 | Lap Top | 1 | BH | 2018-01-01 |  |  |  | Jl. Medan Merdeka Selatan No.8-9 ¦¦ RT.011 ¦¦ RW.002 |  |  |  | 52 | Asus | A442UR-GA014T |  |  |  |  | 1 | 8,750,500.00 | 0.00 | 8,750,500.00
650 | 132100102002 | 000009 | Lap Top | 1 | BH | 2018-01-01 |  |  |  | Jl. Medan Merdeka Sel. No.8-9 ¦¦ RT.011 ¦¦ RW.002 |  |  |  | 52 | Asus | A442UR-GA014T |  |  |  |  | 1 | 8,750,500.00 | 0.00 | 8,750,500.00
651 | 132100102002 | 000010 | Lap Top | 1 | BH | 2018-01-01 |  |  |  | Jl. Medan Merdeka Sel. No.8-9 ¦¦ RT.011 ¦¦ RW.002 |  |  |  | 52 | Asus | A442UR-GA014T |  |  |  |  | 1 | 8,750,500.00 | 0.00 | 8,750,500.00
652 | 132100102002 | 000011 | Lap Top | 1 | BH | 2018-01-01 |  |  |  | Jl. Medan Merdeka Sel. No.8-9 ¦¦ RT.011 ¦¦ RW.002 |  |  |  | 52 | Asus | Lap Top Merk Asus Type A442UR-GA014T |  |  |  |  | 1 | 8,750,500.00 | 0.00 | 8,750,500.00
653 | 132100102002 | 000012 | Lap Top | 1 | BH | 2018-01-01 |  |  |  | Jl. Medan Merdeka Sel. No.8-9 ¦¦ RT.011 ¦¦ RW.002 |  |  |  | 52 | Asus | A442UR-GA014T |  |  |  |  | 1 | 8,750,500.00 | 0.00 | 8,750,500.00
654 | 132100203003 | 000035 | Printer (Peralatan Personal Komputer) | 1 | UN | 2018-01-01 |  |  |  | Jl. Medan Merdeka Sel. No.8-9 ¦¦ RT.011 ¦¦ RW.002 |  |  |  | 52 | HP | Laser Jet Pro MPF M130 FN |  |  |  |  | 1 | 2,749,500.00 | 0.00 | 2,749,500.00
655 | 132100203003 | 000036 | Printer (Peralatan Personal Komputer) | 1 | UN | 2018-01-01 |  |  |  | Jl. Kuningan Barat No.2 Gedung B. ¦¦ RT.001 ¦¦ RW.001 |  |  |  | 52 | HP | Laser Jet Pro MPF M130 FN |  |  |  |  | 1 | 2,749,500.00 | 0.00 | 2,749,500.00
656 | 132100203003 | 000037 | Printer (Peralatan Personal Komputer) | 1 | UN | 2018-01-01 |  |  |  | Raya Kembangan No. 2 ¦¦ RT.005 ¦¦ RW.002 |  |  |  | 52 | HP | Laser Jet Pro MPF M130 FN |  |  |  |  | 1 | 2,749,500.00 | 0.00 | 2,749,500.00
657 | 132100203003 | 000038 | Printer (Peralatan Personal Komputer) | 1 | UN | 2018-01-01 |  |  |  | Jalan Laksda Yos Sudarso No. 27 ¦¦ RT.008 ¦¦ RW.014 |  |  |  | 52 | Hp | Laser Jet Pro MPF M130 FN |  |  |  |  | 1 | 2,749,500.00 | 0.00 | 2,749,500.00
658 | 132100203003 | 000039 | Printer (Peralatan Personal Komputer) | 1 | UN | 2018-01-01 |  |  |  | Jl Prapanca Raya No 9 ¦¦ RT.000 ¦¦ RW.001 |  |  |  | 52 | HP | Laser Jet Pro MPF M130 FN |  |  |  |  | 1 | 2,749,500.00 | 0.00 | 2,749,500.00
659 | 132100203003 | 000040 | Printer (Peralatan Personal Komputer) | 1 | UN | 2018-01-01 |  |  |  | Jl. Sentra Timur No.11 ¦¦ RT.011 ¦¦ RW.008 |  |  |  | 52 | HP | Laser Jet Pro MPF M130 FN |  |  |  |  | 1 | 2,749,500.00 | 0.00 | 2,749,500.00
660 | 132100203003 | 000041 | Printer (Peralatan Personal Komputer) | 1 | UN | 2018-01-01 |  |  |  | Jalan Tanah Abang 1 ¦¦ RT.011 ¦¦ RW.008 |  |  |  | 52 | HP | Laser Jet Pro MPF M130 FN |  |  |  |  | 1 | 2,749,500.00 | 0.00 | 2,749,500.00
661 | 132100203003 | 000042 | Printer (Peralatan Personal Komputer) | 1 | UN | 2018-01-01 |  |  |  | Jl. Hr. Rasuna Said Kav C-22 ¦¦ RT.002 ¦¦ RW.005 |  |  |  | 52 | HP | Laser Jet Pro MPF M130 FN |  |  |  |  | 1 | 2,749,500.00 | 0.00 | 2,749,500.00
662 | 132100203003 | 000043 | Printer (Peralatan Personal Komputer) | 1 | UN | 2018-01-01 |  |  |  | Gunung Sahari Raya No 11 ¦¦ RT.018 ¦¦ RW.003 |  |  |  | 52 | HP | Laser Jet Pro MPF M130 FN |  |  |  |  | 1 | 2,749,500.00 | 0.00 | 2,749,500.00
663 | 132100203003 | 000044 | Printer (Peralatan Personal Komputer) | 1 | UN | 2018-01-01 |  |  |  | Jl. Medan Merdeka Sel. No.8-9 ¦¦ RT.011 ¦¦ RW.002 |  |  |  | 52 | HP | Laser Jet Pro MPF M130 FN |  |  |  |  | 1 | 2,749,500.00 | 0.00 | 2,749,500.00
664 | 132100203003 | 000045 | Printer (Peralatan Personal Komputer) | 1 | UN | 2018-01-01 |  |  |  | Jl Harsono Rm No 1 ¦¦ RT.000 ¦¦ RW.000 |  |  |  | 52 | HP | Laser Jet Pro MPF M130 FN |  |  |  |  | 1 | 2,749,500.00 | 0.00 | 2,749,500.00
665 | 132100203003 | 000046 | Printer (Peralatan Personal Komputer) | 1 | UN | 2018-01-01 |  |  |  | Jl. Gunung Sahari Ii No. 6 ¦¦ RT.013 ¦¦ RW.007 |  |  |  | 52 | HP | Laser Jet Pro MPF M130 FN |  |  |  |  | 1 | 2,749,500.00 | 0.00 | 2,749,500.00
666 | 132100203003 | 000047 | Printer (Peralatan Personal Komputer) | 1 | UN | 2018-01-01 |  |  |  | Jalan Perintis Kemerdekaan /Bgr 1 No 3 ¦¦ RT.005 ¦¦ RW.005 |  |  |  | 52 | HP | Laser Jet Pro MPF M130 FN |  |  |  |  | 1 | 2,749,500.00 | 0.00 | 2,749,500.00
667 | 132100203003 | 000048 | Printer (Peralatan Personal Komputer) | 1 | UN | 2018-01-01 |  |  |  | Mandala V /67 ¦¦ RT.001 ¦¦ RW.002 |  |  |  | 52 | HP | Laser Jet Pro MPF M130 FN |  |  |  |  | 1 | 2,749,500.00 | 0.00 | 2,749,500.00
668 | 132100203003 | 000049 | Printer (Peralatan Personal Komputer) | 1 | UN | 2018-01-01 |  |  |  | Jln Aipda Ks Tubun ¦¦ RT.002 ¦¦ RW.005 |  |  |  | 52 | HP | Laser Jet Pro MPF M130 FN |  |  |  |  | 1 | 2,749,500.00 | 0.00 | 2,749,500.00
669 | 132100203003 | 000050 | Printer (Peralatan Personal Komputer) | 1 | UN | 2018-01-01 |  |  |  | Jl. Medan Merdeka Selatan No.8-9 ¦¦ RT.011 ¦¦ RW.002 |  |  |  | 52 | Brother | Touch PT-P950NW |  |  |  |  | 1 | 6,847,500.00 | 0.00 | 6,847,500.00
670 | 132100203003 | 000051 | Printer (Peralatan Personal Komputer) | 1 | UN | 2018-01-01 |  |  |  | Jl. Medan Merdeka Sel. No.8-9 ¦¦ RT.011 ¦¦ RW.002 |  |  |  | 52 | HP | Laser Jet Pro MPF M130 FN |  |  |  |  | 1 | 2,749,500.00 | 0.00 | 2,749,500.00
671 | 132100203003 | 000052 | Printer (Peralatan Personal Komputer) | 1 | UN | 2018-01-01 |  |  |  | Jl. Medan Merdeka Sel. No.8-9 ¦¦ RT.011 ¦¦ RW.002 |  |  |  | 52 | HP | Laser Jet Pro MPF M130 FN |  |  |  |  | 1 | 2,749,500.00 | 0.00 | 2,749,500.00
672 | 132070121010 | 000001 | Blood Pressure Monitor (Alat Kedokteran Gawat Darurat) | 1 | BH | 2018-07-19 |  |  |  | Jl. Medan Merdeka Selatan No.8-9 ¦¦ RT.011 ¦¦ RW.002 |  |  |  | 52 | GE | SEER 1000 24 hrs |  |  |  |  | 1 | 42,000,000.00 | 0.00 | 42,000,000.00
673 | 132020103002 | 000001 | Pick Up | 1 | UN | 2018-10-30 | [8 empty] | Nissan | FRONTIER / NAVARA 2.5 VL |  | MNTCC4D23Z0037070 | YD25773747T | B-9807-PSD |  | 470,910,000.00 | 0.00 | 470,910,000.00
674 | 132090409169 | 000001 | Portable Infra Red Viewer | 1 | BH | 2018-10-31 |  |  |  | Jl. Medan Merdeka Sel. No.8-9 ¦¦ RT.011 ¦¦ RW.002 |  |  |  | 52 | ACCUVEIN | AV400 |  |  |  |  | 1 | 106,597,001.00 | 0.00 | 106,597,001.00
675 | 132050105076 | 000023 | Papan Nama Instansi | 1 | BH | 2018-12-03 |  |  |  | Jl. Medan Merdeka Sel. No.8-9 ¦¦ RT.011 ¦¦ RW.002 |  |  |  |  | Backdrop Logo | Costume | [5 empty] | 9,661,925.00 | 0.00 | 9,661,925.00
676 | 132050201014 | 000001 | Meja Resepsionis | 1 | BH | 2018-12-03 |  |  |  | Jl. Medan Merdeka Sel. No.8-9 ¦¦ RT.011 ¦¦ RW.002 |  |  |  |  | Meja Resepsionis | Costume | [5 empty] | 15,517,940.00 | 0.00 | 15,517,940.00
677 | 132070101018 | 000001 | Instrumen Cabinet | 1 | BH | 2018-12-03 |  |  |  | Jl. Medan Merdeka Sel. No.8-9 ¦¦ RT.011 ¦¦ RW.002 |  |  |  |  | Costume | Dental Cabinet | [5 empty] | 13,880,192.00 | 0.00 | 13,880,192.00
678 | 132070101001 | 000020 | Sterilisator | 1 | BH | 2018-12-12 |  |  |  | Jln Aipda Ks Tubun ¦¦ RT.002 ¦¦ RW.005 |  |  |  |  | ELITECH | GET-80C | [5 empty] | 14,850,000.00 | 0.00 | 14,850,000.00
679 | 132070101001 | 000021 | Sterilisator | 1 | BH | 2018-12-12 |  |  |  | Raya Kembangan No. 2 ¦¦ RT.005 ¦¦ RW.002 |  |  |  |  | ELITECH | GET-80C | [5 empty] | 14,850,000.00 | 0.00 | 14,850,000.00
680 | 132070101001 | 000022 | Sterilisator | 1 | BH | 2018-12-12 |  |  |  | Jl. Abdul Muis No. 66 ¦¦ RT.004 ¦¦ RW.003 |  |  |  |  | ELITECH | GET-80C | [5 empty] | 14,850,000.00 | 0.00 | 14,850,000.00
681 | 132070101065 | 000006 | Examination Table | 1 | BH | 2019-01-30 |  |  |  | Jl. Medan Merdeka Sel. No.8-9 ¦¦ RT.011 ¦¦ RW.002 |  |  |  | 52 | PARAMOUNT | HI-LO |  |  |  |  | 1 | 12,650,747.00 | 0.00 | 12,650,747.00 | 080105
682 | 132070101065 | 000007 | Examination Table | 1 | BH | 2019-01-30 |  |  |  | Gunung Sahari Raya No 11 ¦¦ RT.018 ¦¦ RW.003 |  |  |  | 52 | PARAMOUNT | HI-LO |  |  |  |  | 1 | 12,650,747.00 | 0.00 | 12,650,747.00 | 110805
683 | 132070101065 | 000008 | Examination Table | 1 | BH | 2019-01-30 |  |  |  | Jln. Kesehatan No. 10 ¦¦ RT.003 ¦¦ RW.006 |  |  |  | 52 | PARAMOUNT | HI-LO |  |  |  |  | 1 | 12,650,747.00 | 0.00 | 12,650,747.00 | 180105
684 | 132070101065 | 000009 | Examination Table | 1 | BH | 2019-01-30 |  |  |  | Raya Kembangan No. 2 ¦¦ RT.005 ¦¦ RW.002 |  |  |  | 52 | PARAMOUNT | HI-LO |  |  |  |  | 1 | 12,650,747.00 | 0.00 | 12,650,747.00 | 030101
685 | 132070107035 | 000001 | Trial Lens & Frame Set | 1 | UN | 2019-02-01 |  |  |  | Jl. Medan Merdeka Sel. No.8-9 ¦¦ RT.011 ¦¦ RW.002 |  |  |  | 52 | INAMI | K-350 |  |  |  |  | 1 | 19,282,000.00 | 0.00 | 19,282,000.00 | 010103
686 | 132050104003 | 000028 | Rak Besi | 1 | BH | 2019-02-07 |  |  |  | Jl. Medan Merdeka Sel. No.8-9 ¦¦ RT.011 ¦¦ RW.002 |  |  |  | 2 | DACHANG SHELVING | DC-50 2000 STATER |  |  |  |  | 1 | 5,447,200.00 | 0.00 | 5,447,200.00 | 020115
687 | 132050104003 | 000029 | Rak Besi | 1 | BH | 2019-02-07 |  |  |  | Jl. Medan Merdeka Sel. No.8-9 ¦¦ RT.011 ¦¦ RW.002 |  |  |  | 2 | DACHANG SHELVING | DC-50 2000 STATER |  |  |  |  | 1 | 5,447,200.00 | 0.00 | 5,447,200.00 | 020115
688 | 132050104003 | 000030 | Rak Besi | 1 | BH | 2019-02-07 |  |  |  | Jl. Medan Merdeka Sel. No.8-9 ¦¦ RT.011 ¦¦ RW.002 |  |  |  | 2 | DACHANG SHELVING | DC-50 2000 STATER |  |  |  |  | 1 | 5,447,200.00 | 0.00 | 5,447,200.00 | 020123
689 | 132050104003 | 000031 | Rak Besi | 1 | BH | 2019-02-07 |  |  |  | Jl. Medan Merdeka Selatan No.8-9 ¦¦ RT.011 ¦¦ RW.002 |  |  |  | 2 | DACHANG SHELVING | DC-50 2000 STATER |  |  |  |  | 1 | 5,447,200.00 | 0.00 | 5,447,200.00 | 020123
690 | 132050104003 | 000032 | Rak Besi | 1 | BH | 2019-02-07 |  |  |  | Jl. Medan Merdeka Selatan No.8-9 ¦¦ RT.011 ¦¦ RW.002 |  |  |  | 2 | DACHANG SHELVING | DC-50 2000 STATER |  |  |  |  | 1 | 5,447,200.00 | 0.00 | 5,447,200.00 | 051001
691 | 132050104003 | 000033 | Rak Besi | 1 | BH | 2019-02-07 |  |  |  | Jl. Medan Merdeka Sel. No.8-9 ¦¦ RT.011 ¦¦ RW.002 |  |  |  | 2 | DACHANG SHELVING | DC-50 2000 STATER |  |  |  |  | 1 | 5,447,200.00 | 0.00 | 5,447,200.00 | 051001
692 | 132050307007 | 000001 | Lemari Buku Arsip Untuk Arsip Dinamis | 1 | BH | 2019-02-11 |  |  |  | Jl. Medan Merdeka Selatan No.8-9 ¦¦ RT.011 ¦¦ RW.002 |  |  |  | 52 | datascrip | Mekanik s611-MB |  |  |  |  | 1 | 57,659,200.00 | 0.00 | 57,659,200.00 | 030201
693 | 132070101096 | 000019 | Lemari Obat (Kaca) | 1 | BH | 2019-02-13 |  |  |  | Jl. Taman Jatibaru No. 1 ¦¦ RT.013 ¦¦ RW.001 |  |  |  | 52 | MAK | 32092 |  |  |  |  | 1 | 5,183,300.00 | 0.00 | 5,183,300.00 | 010108
694 | 132070101096 | 000020 | Lemari Obat (Kaca) | 1 | BH | 2019-02-13 |  |  |  | Jl. Medan Merdeka Selatan No.8-9 ¦¦ RT.011 ¦¦ RW.002 |  |  |  | 52 | MAK | 32092 |  |  |  |  | 1 | 5,183,300.00 | 0.00 | 5,183,300.00 | 010108
695 | 132080141249 | 000006 | Stabilizer/UPS | 1 | UN | 2019-02-13 |  |  |  | Jl. Medan Merdeka Sel. No.8-9 ¦¦ RT.011 ¦¦ RW.002 |  |  |  | 52 | APC | SMT3000RM12 U |  |  |  |  | 1 | 22,394,500.00 | 0.00 | 22,394,500.00 | 051001
696 | 132080141249 | 000007 | Stabilizer/UPS | 1 | UN | 2019-02-13 |  |  |  | Jl. Medan Merdeka Sel. No.8-9 ¦¦ RT.011 ¦¦ RW.002 |  |  |  | 52 | APC | SMT3000RM12 U |  |  |  |  | 1 | 22,394,500.00 | 0.00 | 22,394,500.00 | 051001
697 | 132080141249 | 000008 | Stabilizer/UPS | 1 | UN | 2019-02-13 |  |  |  | Jl. Medan Merdeka Selatan No.8-9 ¦¦ RT.011 ¦¦ RW.002 |  |  |  | 52 | APC | SMT3000RM12 U |  |  |  |  | 1 | 22,394,500.00 | 0.00 | 22,394,500.00 | 051001
698 | 132080141249 | 000009 | Stabilizer/UPS | 1 | UN | 2019-02-13 |  |  |  | Jl. Medan Merdeka Sel. No.8-9 ¦¦ RT.011 ¦¦ RW.002 |  |  |  | 52 | APC | SMT3000RM12 U |  |  |  |  | 1 | 22,394,500.00 | 0.00 | 22,394,500.00 | 051001
699 | 132050201006 | 000001 | Bangku Panjang Besi/Metal | 1 | BH | 2019-02-15 |  |  |  | Jl. Medan Merdeka Sel. No.8-9 ¦¦ RT.011 ¦¦ RW.002 |  |  |  | 6 | BARTEC | 4 SEAT AP |  |  |  |  | 1 | 4,800,400.00 | 0.00 | 4,800,400.00 | 010101
700 | 132050201006 | 000002 | Bangku Panjang Besi/Metal | 1 | BH | 2019-02-15 |  |  |  | Jl. Medan Merdeka Selatan No.8-9 ¦¦ RT.011 ¦¦ RW.002 |  |  |  | 6 | BARTEC | 4 SEAT AP |  |  |  |  | 1 | 4,800,400.00 | 0.00 | 4,800,400.00 | 010101
701 | 132050201006 | 000003 | Bangku Panjang Besi/Metal | 1 | BH | 2019-02-15 |  |  |  | Jl. Medan Merdeka Selatan No.8-9 ¦¦ RT.011 ¦¦ RW.002 |  |  |  | 6 | BARTEC | 4 SEAT AP |  |  |  |  | 1 | 4,800,400.00 | 0.00 | 4,800,400.00 | 010101
702 | 132050201006 | 000004 | Bangku Panjang Besi/Metal | 1 | BH | 2019-02-15 |  |  |  | Jl. Medan Merdeka Selatan No.8-9 ¦¦ RT.011 ¦¦ RW.002 |  |  |  | 2 | BARTEC | 4 SEAT AP |  |  |  |  | 1 | 4,800,400.00 | 0.00 | 4,800,400.00 | 030101
703 | 132050201006 | 000005 | Bangku Panjang Besi/Metal | 1 | BH | 2019-02-15 |  |  |  | Jl. Medan Merdeka Sel. No.8-9 ¦¦ RT.011 ¦¦ RW.002 |  |  |  | 2 | BARTEC | 4 SEAT AP |  |  |  |  | 1 | 4,800,400.00 | 0.00 | 4,800,400.00 | 030101
704 | 132050201006 | 000006 | Bangku Panjang Besi/Metal | 1 | BH | 2019-02-15 |  |  |  | Jl. Medan Merdeka Sel. No.8-9 ¦¦ RT.011 ¦¦ RW.003 |  |  |  | 2 | BARTEC | 4 SEAT AP |  |  |  |  | 1 | 4,800,400.00 | 0.00 | 4,800,400.00 | 030101
705 | 132050201006 | 000010 | Bangku Panjang Besi/Metal | 1 | BH | 2019-02-15 |  |  |  | Jl. Medan Merdeka Sel. No.8-9 ¦¦ RT.011 ¦¦ RW.002 |  |  |  | 2 | BARTEC | 4 SEAT AP |  |  |  |  | 1 | 4,800,400.00 | 0.00 | 4,800,400.00 | 030101
706 | 132100203003 | 000054 | Printer (Peralatan Personal Komputer) | 1 | UN | 2019-02-15 |  |  |  | Jl. Medan Merdeka Sel. No.8-9 ¦¦ RT.011 ¦¦ RW.002 |  |  |  | 52 | HP | OFFICEJET 7612 |  |  |  |  | 1 | 3,545,000.00 | 0.00 | 3,545,000.00 | 030201
707 | 132070101096 | 000021 | Lemari Obat (Kaca) | 1 | BH | 2019-02-21 |  |  |  | Jl. Medan Merdeka Selatan No.8-9 ¦¦ RT.011 ¦¦ RW.002 |  |  |  | 52 | Karixa | KA 25-02B |  |  |  |  | 1 | 7,900,000.00 | 0.00 | 7,900,000.00 | 010108
708 | 132050206007 | 000001 | Loudspeaker | 1 | UN | 2019-03-13 |  |  |  | Jl Merdeka Selatan No 8-9 ¦¦ RT.011 ¦¦ RW.002 |  |  |  | 52 | auBern | BE-15CX |  |  |  |  | 1 | 7,700,000.00 | 0.00 | 7,700,000.00 | 030201
709 | 132070102002 | 000019 | Dental Unit | 1 | BH | 2019-03-29 | [7 empty] | 52 | BELMONT | CLESTAE III |  |  |  |  | 1 | 242,000,000.00 | 0.00 | 242,000,000.00 | 030108
710 | 132070102002 | 000020 | Dental Unit | 1 | BH | 2019-03-29 | [7 empty] | 52 | BELMONT | CLESTAE III |  |  |  |  | 1 | 242,000,000.00 | 0.00 | 242,000,000.00 | 030108
711 | 132070102002 | 000021 | Dental Unit | 1 | BH | 2019-03-29 | [7 empty] | 52 | BELMONT | CLESTAE III |  |  |  |  | 1 | 242,000,000.00 | 0.00 | 242,000,000.00 | 110803
712 | 132100102001 | 000059 | P.C Unit | 1 | BH | 2019-04-01 |  |  |  | Jl. Medan Merdeka Sel. No.8-9 ¦¦ RT.011 ¦¦ RW.002 |  |  |  | 52 | HP AIO | 200 G3 (4FV36PA) |  |  |  |  | 1 | 9,971,500.00 | 0.00 | 9,971,500.00 | 030201
713 | 132100102001 | 000060 | P.C Unit | 1 | BH | 2019-04-01 |  |  |  | Jl. Medan Merdeka Sel. No.8-9 ¦¦ RT.011 ¦¦ RW.002 |  |  |  | 52 | HP AIO | 200 G3 (4FV36PA) |  |  |  |  | 1 | 9,971,500.00 | 0.00 | 9,971,500.00 | 030201
714 | 132100102001 | 000061 | P.C Unit | 1 | BH | 2019-04-01 |  |  |  | Mandala V /67 ¦¦ RT.001 ¦¦ RW.002 |  |  |  | 52 | HP AIO | 200 G3 (4FV36PA) |  |  |  |  | 1 | 9,971,500.00 | 0.00 | 9,971,500.00 | 030201
715 | 132100102001 | 000063 | P.C Unit | 1 | BH | 2019-04-01 |  |  |  | Jl. Medan Merdeka Sel. No.8-9 ¦¦ RT.011 ¦¦ RW.002 |  |  |  | 52 | HP AIO | 200 G3 (4FV36PA) |  |  |  |  | 1 | 9,971,500.00 | 0.00 | 9,971,500.00 | 030201
716 | 132100102001 | 000064 | P.C Unit | 1 | BH | 2019-04-01 |  |  |  | Gunung Sahari Raya No 11 ¦¦ RT.018 ¦¦ RW.003 |  |  |  | 52 | HP AIO | 200 G3 (4FV36PA) |  |  |  |  | 1 | 9,971,500.00 | 0.00 | 9,971,500.00 | 020117
717 | 132070102110 | 000004 | Scaller | 1 | BH | 2019-04-15 |  |  |  | Jl. Taman Jatibaru No. 1 ¦¦ RT.013 ¦¦ RW.001 |  |  |  | 52 | NSK | VARIOUS 570 |  |  |  |  | 1 | 10,826,200.00 | 0.00 | 10,826,200.00 | 150103
718 | 132070105088 | 000001 | Gynecology Examination Set | 1 | BH | 2019-04-20 | [7 empty] | 52 | RUDOLF | GYNECOLOGY |  |  |  |  | 1 | 24,690,000.00 | 0.00 | 24,690,000.00 | 020117
719 | 132190103005 | 000003 | Peralatan Fitnes | 1 | BH | 2019-05-15 |  |  |  | Jl. Medan Merdeka Sel. No.8-9 ¦¦ RT.011 ¦¦ RW.002 |  |  |  | 52 | Costume | COSTUME |  |  |  |  | 1 | 21,943,350.00 | 0.00 | 21,943,350.00 | 042308
720 | 132190103005 | 000004 | Peralatan Fitnes | 1 | BH | 2019-05-15 |  |  |  | Jl. Medan Merdeka Selatan No.8-9 ¦¦ RT.011 ¦¦ RW.002 |  |  |  | 52 | Costume | Costume |  |  |  |  | 1 | 19,465,875.00 | 0.00 | 19,465,875.00 | 042309
721 | 132050201032 | 000002 | Kursi Putar | 1 | BH | 2019-05-20 |  |  |  | Jl. Medan Merdeka Sel. No.8-9 ¦¦ RT.001 ¦¦ RW.002 |  |  |  | 52 | STRAMM | NG 160 |  |  |  |  | 1 | 741,000.00 | 0.00 | 741,000.00 | 010103
722 | 132050201032 | 000003 | Kursi Putar | 1 | BH | 2019-05-20 |  |  |  | Jl. Medan Merdeka Sel. No.8-9 ¦¦ RT.011 ¦¦ RW.002 |  |  |  | 52 | STRAMM | NG 160 |  |  |  |  | 1 | 741,000.00 | 0.00 | 741,000.00 | 010103
723 | 132050201032 | 000004 | Kursi Putar | 1 | BH | 2019-05-20 |  |  |  | Jl. Medan Merdeka Selatan No.8-9 ¦¦ RT.011 ¦¦ RW.002 |  |  |  | 52 | STRAMM | NG 160 |  |  |  |  | 1 | 741,000.00 | 0.00 | 741,000.00 | 010103
724 | 132050201032 | 000005 | Kursi Putar | 1 | BH | 2019-05-20 |  |  |  | Jl. Medan Merdeka Selatan No.8-9 ¦¦ RT.011 ¦¦ RW.002 |  |  |  | 52 | STRAMM | NG 160 |  |  |  |  | 1 | 741,000.00 | 0.00 | 741,000.00 | 010105
725 | 132050201032 | 000006 | Kursi Putar | 1 | BH | 2019-05-20 |  |  |  | Jl. Medan Merdeka Sel. No.8-9 ¦¦ RT.011 ¦¦ RW.002 |  |  |  | 52 | STRAMM | NG 160 |  |  |  |  | 1 | 741,000.00 | 0.00 | 741,000.00 | 010105
726 | 132100102001 | 000065 | P.C Unit | 1 | BH | 2019-05-20 |  |  |  | Jl. Medan Merdeka Sel. No.8-9 ¦¦ RT.011 ¦¦ RW.002 |  |  |  | 52 | HP AIO | 200 G3 (4FV36PA) |  |  |  |  | 1 | 9,971,500.00 | 0.00 | 9,971,500.00 | 130101
727 | 132100102001 | 000066 | P.C Unit | 1 | BH | 2019-05-20 |  |  |  | Jl. Medan Merdeka Sel. No.8-9 ¦¦ RT.011 ¦¦ RW.002 |  |  |  | 52 | HP AIO | 200 G3 (4FV36PA) |  |  |  |  | 1 | 9,971,500.00 | 0.00 | 9,971,500.00 | 230101
728 | 132070105055 | 000001 | Cardiotocography | 1 | UN | 2019-05-27 |  |  |  | Jl. Medan Merdeka Sel. No.8-9 ¦¦ RT.011 ¦¦ RW.002 |  |  |  | 52 | PHILIPS | AVALON FM30 |  |  |  |  | 1 | 73,295,168.00 | 0.00 | 73,295,168.00 | 030106
729 | 132050303008 | 000013 | Kursi Kerja Pegawai Non Struktural | 1 | BH | 2019-06-11 |  |  |  | Jl Merdeka Selatan No 8-9 Blok E Lantai 2 ¦¦ RT.011 ¦¦ RW.002 |  |  |  | 52 | STRAMM | GAR SYNCH |  |  |  |  | 1 | 2,435,000.00 | 0.00 | 2,435,000.00 | 020117
730 | 132050303008 | 000014 | Kursi Kerja Pegawai Non Struktural | 1 | BH | 2019-06-11 |  |  |  | Jl Merdeka Selatan No 8-9 ¦¦ RT.011 ¦¦ RW.002 |  |  |  | 52 | STRAMM | GAR SYNCH |  |  |  |  | 1 | 2,435,000.00 | 0.00 | 2,435,000.00 | 020114
731 | 132050303008 | 000015 | Kursi Kerja Pegawai Non Struktural | 1 | BH | 2019-06-11 |  |  |  | Jl Merdeka Selatan No 8-9 ¦¦ RT.011 ¦¦ RW.002 |  |  |  | 52 | STRAMM | GAR SYNCH |  |  |  |  | 1 | 2,435,000.00 | 0.00 | 2,435,000.00 | 010104
732 | 132050303008 | 000016 | Kursi Kerja Pegawai Non Struktural | 1 | BH | 2019-06-11 |  |  |  | Jl Merdeka Selatan No 8-9 ¦¦ RT.011 ¦¦ RW.002 |  |  |  | 52 | STRAMM | GAR SYNCH |  |  |  |  | 1 | 2,435,000.00 | 0.00 | 2,435,000.00 | 020119
733 | 132050303008 | 000017 | Kursi Kerja Pegawai Non Struktural | 1 | BH | 2019-06-11 |  |  |  | Jl Merdeka Selatan No 8-9 ¦¦ RT.011 ¦¦ RW.002 |  |  |  | 52 | STRAMM | GAR SYNCH |  |  |  |  | 1 | 2,435,000.00 | 0.00 | 2,435,000.00 | 020120
734 | 132050303008 | 000018 | Kursi Kerja Pegawai Non Struktural | 1 | BH | 2019-06-11 |  |  |  | Jl Merdeka Selatan No 8-9 ¦¦ RT.011 ¦¦ RW.002 |  |  |  | 52 | STRAMM | GAR SYNCH |  |  |  |  | 1 | 2,435,000.00 | 0.00 | 2,435,000.00 | 020121
735 | 132050303008 | 000019 | Kursi Kerja Pegawai Non Struktural | 1 | BH | 2019-06-11 |  |  |  | Jl Merdeka Selatan No 8-9 ¦¦ RT.011 ¦¦ RW.002 |  |  |  | 52 | STRAMM | GAR SYNCH |  |  |  |  | 1 | 2,435,000.00 | 0.00 | 2,435,000.00 | 020110
736 | 132050303008 | 000020 | Kursi Kerja Pegawai Non Struktural | 1 | BH | 2019-06-11 |  |  |  | Jl Merdeka Selatan No 8-9 ¦¦ RT.011 ¦¦ RW.002 |  |  |  | 52 | STRAMM | GAR SYNCH |  |  |  |  | 1 | 2,435,000.00 | 0.00 | 2,435,000.00 | 020113
737 | 132050303008 | 000021 | Kursi Kerja Pegawai Non Struktural | 1 | BH | 2019-06-11 |  |  |  | Jl Merdeka Selatan No 8-9 ¦¦ RT.011 ¦¦ RW.002 |  |  |  | 52 | STRAMM | GAR SYNCH |  |  |  |  | 1 | 2,435,000.00 | 0.00 | 2,435,000.00 | 020109
738 | 132050303008 | 000022 | Kursi Kerja Pegawai Non Struktural | 1 | BH | 2019-06-11 |  |  |  | Jl Merdeka Selatan No 8-9 ¦¦ RT.011 ¦¦ RW.002 |  |  |  | 52 | STRAMM | GAR SYNCH |  |  |  |  | 1 | 2,435,000.00 | 0.00 | 2,435,000.00 | 010102
739 | 132050303008 | 000023 | Kursi Kerja Pegawai Non Struktural | 1 | BH | 2019-06-11 |  |  |  | Jl Merdeka Selatan No 8-9 ¦¦ RT.011 ¦¦ RW.002 |  |  |  | 52 | STRAMM | GAR SYNCH |  |  |  |  | 1 | 2,435,000.00 | 0.00 | 2,435,000.00 | 010107
740 | 132050303008 | 000024 | Kursi Kerja Pegawai Non Struktural | 1 | BH | 2019-06-11 |  |  |  | Jl Merdeka Selatan No 8-9 ¦¦ RT.011 ¦¦ RW.002 |  |  |  | 52 | STRAMM | GAR SYNCH |  |  |  |  | 1 | 2,435,000.00 | 0.00 | 2,435,000.00 | 030201
741 | 132050303008 | 000025 | Kursi Kerja Pegawai Non Struktural | 1 | BH | 2019-06-11 |  |  |  | Jl Merdeka Selatan No 8-9 ¦¦ RT.011 ¦¦ RW.002 |  |  |  | 52 | STRAMM | GAR SYNCH |  |  |  |  | 1 | 2,435,000.00 | 0.00 | 2,435,000.00 | 030201
742 | 132050303008 | 000026 | Kursi Kerja Pegawai Non Struktural | 1 | BH | 2019-06-11 |  |  |  | Jl Merdeka Selatan No 8-9 ¦¦ RT.011 ¦¦ RW.002 |  |  |  | 52 | STRAMM | GAR SYNCH |  |  |  |  | 1 | 2,435,000.00 | 0.00 | 2,435,000.00 | 030201
743 | 132050303008 | 000027 | Kursi Kerja Pegawai Non Struktural | 1 | BH | 2019-06-11 |  |  |  | Jl Merdeka Selatan No 8-9 ¦¦ RT.011 ¦¦ RW.002 |  |  |  | 52 | STRAMM | GAR SYNCH |  |  |  |  | 1 | 2,435,000.00 | 0.00 | 2,435,000.00 | 010103
744 | 132080705035 | 000002 | Refrigerator/Freezer | 1 | UN | 2019-06-18 |  |  |  | Jl. Medan Merdeka Selatan No.8-9 ¦¦ RT.011 ¦¦ RW.002 |  |  |  | 52 | FRIMED | FRIMED Lab & Pharmaceutical Refrigerator Type FS 1 |  |  |  |  | 1 | 37,088,401.00 | 0.00 | 37,088,401.00 | 130104
745 | 132070112036 | 000003 | Rowing Machine | 1 | UN | 2019-06-19 | [7 empty] | 52 | [6 empty] | 1 | 31,977,000.00 | 0.00 | 31,977,000.00 | 042302
746 | 132080705035 | 000003 | Refrigerator/Freezer | 1 | UN | 2019-07-01 |  |  |  | Jl. Medan Merdeka Sel. No.8-9 ¦¦ RT.011 ¦¦ RW.002 |  |  |  | 52 | FRIMED | FRIMED Lab & Pharmaceutical Refrigerator Type FS 1 |  |  |  |  | 1 | 37,088,402.00 | 0.00 | 37,088,402.00 | 030101
747 | 132100102002 | 000013 | Lap Top | 1 | BH | 2019-07-01 |  |  |  | Jl. Medan Merdeka Selatan No.8-9 ¦¦ RT.011 ¦¦ RW.002 |  |  |  | 52 | HP | 14-cm0077au Ryzen5-2500U 4 GB 1TB + 128 SSD |  |  |  |  | 1 | 7,989,500.00 | 0.00 | 7,989,500.00 | 030108
748 | 132100102002 | 000014 | Lap Top | 1 | BH | 2019-07-01 |  |  |  | Jl. Medan Merdeka Selatan No.8-9 ¦¦ RT.011 ¦¦ RW.012 |  |  |  | 52 | HP | 14-cm0077au Ryzen5-2500U 4 GB 1TB + 128 SSD |  |  |  |  | 1 | 7,989,500.00 | 0.00 | 7,989,500.00 | 020110
749 | 132100102002 | 000016 | Lap Top | 1 | BH | 2019-07-01 |  |  |  | Jl. Sentra Timur No.11 ¦¦ RT.011 ¦¦ RW.008 |  |  |  | 52 | HP | 14-cm0077au Ryzen5-2500U 4 GB 1TB + 128 SSD |  |  |  |  | 1 | 7,989,500.00 | 0.00 | 7,989,500.00 | 060105
750 | 132100102002 | 000017 | Lap Top | 1 | BH | 2019-07-01 |  |  |  | Jalan Laksda Yos Sudarso No. 27 ¦¦ RT.008 ¦¦ RW.014 |  |  |  | 52 | HP | 14-cm0077au Ryzen5-2500U 4 GB 1TB + 128 SSD |  |  |  |  | 1 | 7,989,500.00 | 0.00 | 7,989,500.00 | 070101
751 | 132100102002 | 000018 | Lap Top | 1 | BH | 2019-07-01 |  |  |  | Jl Prapanca Raya No 9 ¦¦ RT.000 ¦¦ RW.001 |  |  |  | 52 | HP | 14-cm0077au Ryzen5-2500U 4 GB 1TB + 128 SSD |  |  |  |  | 1 | 7,989,500.00 | 0.00 | 7,989,500.00 | 090101
752 | 132100102002 | 000019 | Lap Top | 1 | BH | 2019-07-01 |  |  |  | Raya Kembangan No. 2 ¦¦ RT.005 ¦¦ RW.002 |  |  |  | 52 | HP | 14-cm0077au Ryzen5-2500U 4 GB 1TB + 128 SSD |  |  |  |  | 1 | 7,989,500.00 | 0.00 | 7,989,500.00 | 080101
753 | 132100102002 | 000020 | Lap Top | 1 | BH | 2019-07-01 |  |  |  | Jl. Gunung Sahari Ii No. 6 ¦¦ RT.013 ¦¦ RW.007 |  |  |  | 52 | HP | 14-cm0077au Ryzen5-2500U 4 GB 1TB + 128 SSD |  |  |  |  | 1 | 7,989,500.00 | 0.00 | 7,989,500.00 | 170101
754 | 132100102002 | 000021 | Lap Top | 1 | BH | 2019-07-01 |  |  |  | Jl. Abdul Muis No. 66 ¦¦ RT.004 ¦¦ RW.003 |  |  |  | 52 | HP | 14-cm0077au Ryzen5-2500U 4 GB 1TB + 128 SSD |  |  |  |  | 1 | 7,989,500.00 | 0.00 | 7,989,500.00 | 141001
755 | 132100102002 | 000022 | Lap Top | 1 | BH | 2019-07-01 |  |  |  | Jalan Perintis Kemerdekaan /Bgr 1 No 3 ¦¦ RT.005 ¦¦ RW.005 |  |  |  | 52 | HP | 14-cm0077au Ryzen5-2500U 4 GB 1TB + 128 SSD |  |  |  |  | 1 | 7,989,500.00 | 0.00 | 7,989,500.00 | 190201
756 | 132100102002 | 000023 | Lap Top | 1 | BH | 2019-07-01 |  |  |  | Mandala V /67 ¦¦ RT.001 ¦¦ RW.002 |  |  |  | 52 | HP | 14-cm0077au Ryzen5-2500U 4 GB 1TB + 128 SSD |  |  |  |  | 1 | 7,989,500.00 | 0.00 | 7,989,500.00 | 230101
757 | 132100102002 | 000024 | Lap Top | 1 | BH | 2019-07-01 |  |  |  | Jln. Kesehatan No. 10 ¦¦ RT.003 ¦¦ RW.006 |  |  |  | 52 | HP | 14-cm0077au Ryzen5-2500U 4 GB 1TB + 128 SSD |  |  |  |  | 1 | 7,989,500.00 | 0.00 | 7,989,500.00 | 110801
758 | 132100102002 | 000025 | Lap Top | 1 | BH | 2019-07-01 |  |  |  | Jl. Kuningan Barat No.2 Gedung B. ¦¦ RT.001 ¦¦ RW.001 |  |  |  | 52 | HP | 14-cm0077au Ryzen5-2500U 4 GB 1TB + 128 SSD |  |  |  |  | 1 | 7,989,500.00 | 0.00 | 7,989,500.00 | 210101
759 | 132100102002 | 000026 | Lap Top | 1 | BH | 2019-07-01 |  |  |  | Jln Aipda Ks Tubun ¦¦ RT.002 ¦¦ RW.005 |  |  |  | 52 | HP | 14-cm0077au Ryzen5-2500U 4 GB 1TB + 128 SSD |  |  |  |  | 1 | 7,989,500.00 | 0.00 | 7,989,500.00 | 130101
760 | 132100102002 | 000027 | Lap Top | 1 | BH | 2019-07-01 |  |  |  | Jl. Taman Jatibaru No. 1 ¦¦ RT.013 ¦¦ RW.001 |  |  |  | 52 | HP | 14-cm0077au Ryzen5-2500U 4 GB 1TB + 128 SSD |  |  |  |  | 1 | 7,989,500.00 | 0.00 | 7,989,500.00 | 150101
761 | 132100102002 | 000028 | Lap Top | 1 | BH | 2019-07-01 |  |  |  | Jl. Medan Merdeka Selatan No.8-9 ¦¦ RT.011 ¦¦ RW.002 |  |  |  | 52 | HP | 14-cm0077au Ryzen5-2500U 4 GB 1TB + 128 SSD |  |  |  |  | 1 | 7,989,500.00 | 0.00 | 7,989,500.00 | 030201
762 | 132100102002 | 000029 | Lap Top | 1 | BH | 2019-07-01 |  |  |  | Jl. Medan Merdeka Selatan No.8-9 ¦¦ RT.011 ¦¦ RW.002 |  |  |  | 52 | HP | 14-cm0077au Ryzen5-2500U 4 GB 1TB + 128 SSD |  |  |  |  | 1 | 7,989,500.00 | 0.00 | 7,989,500.00 | 030201
763 | 132100102002 | 000030 | Lap Top | 1 | BH | 2019-07-01 |  |  |  | Jl. Medan Merdeka Sel. No.8-9 ¦¦ RT.011 ¦¦ RW.002 |  |  |  | 52 | HP | 14-cm0077au Ryzen5-2500U 4 GB 1TB + 128 SSD |  |  |  |  | 1 | 7,989,500.00 | 0.00 | 7,989,500.00 | 030201
764 | 132070114032 | 000001 | Holter Monitor | 1 | UN | 2019-07-23 |  |  |  | Jl. Medan Merdeka Sel. No.8-9 ¦¦ RT.011 ¦¦ RW.002 |  |  |  | 52 | GE HEALTCARE | SEER 1000 |  |  |  |  | 1 | 177,879,000.00 | 0.00 | 177,879,000.00 | 020119
765 | 132050104001 | 000018 | Lemari Besi/Metal | 1 | BH | 2019-07-24 |  |  |  | Jl. Medan Merdeka Sel. No.8-9 ¦¦ RT.011 ¦¦ RW.002 |  |  |  | 2 | Poly Medica | Lemari Narkotika Kecil - 046 LNK |  |  |  |  | 1 | 7,566,359.00 | 0.00 | 7,566,359.00 | 030109
766 | 132050104001 | 000019 | Lemari Besi/Metal | 1 | BH | 2019-07-24 |  |  |  | Jalan Tanah Abang 1 ¦¦ RT.011 ¦¦ RW.004 |  |  |  | 2 | Poly Medica | Lemari Narkotika Kecil - 046 LNK |  |  |  |  | 1 | 7,566,359.00 | 0.00 | 7,566,359.00 | 060109
767 | 132050104001 | 000020 | Lemari Besi/Metal | 1 | BH | 2019-07-24 |  |  |  | Jalan Laksda Yos Sudarso No. 27 ¦¦ RT.008 ¦¦ RW.014 |  |  |  | 2 | Poly Medica | Lemari Narkotika Kecil - 046 LNK |  |  |  |  | 1 | 7,566,359.00 | 0.00 | 7,566,359.00 | 070104
768 | 132050104001 | 000021 | Lemari Besi/Metal | 1 | BH | 2019-07-24 |  |  |  | Jl Prapanca Raya No 9 ¦¦ RT.000 ¦¦ RW.001 |  |  |  | 2 | Poly Medica | Lemari Narkotika Kecil - 046 LNK |  |  |  |  | 1 | 7,566,359.00 | 0.00 | 7,566,359.00 | 090104
769 | 132050104001 | 000022 | Lemari Besi/Metal | 1 | BH | 2019-07-24 |  |  |  | Jl. Sentra Timur No.11 ¦¦ RT.011 ¦¦ RW.008 |  |  |  | 2 | Poly Medica | Lemari Narkotika Kecil - 046 LNK |  |  |  |  | 1 | 7,566,359.00 | 0.00 | 7,566,359.00 | 100104
770 | 132070101028 | 000001 | Autoclave Table | 1 | BH | 2019-10-09 |  |  |  | Jl Merdeka Selatan ¦¦ RT.011 ¦¦ RW.002 |  |  |  | 52 | TUTNAUER | Sterilizer 23 L Hot Cycle |  |  |  |  | 1 | 53,000,000.00 | 0.00 | 53,000,000.00 | 030106
771 | 132070101050 | 000001 | Co2 Analyzer (Alat Kedokteran Umum) | 1 | UN | 2020-04-14 |  |  |  | Jl. Medan Merdeka Sel. No.8-9 ¦¦ RT.011 ¦¦ RW.002 |  |  |  | 52 | PI | PICO |  |  |  |  | 1 | 10,400,000.00 | 0.00 | 10,400,000.00 | 030107
772 | 132080406039 | 000001 | Infrared Thermometer | 1 | BH | 2020-05-15 |  |  |  | Jl. Medan Merdeka Sel. No.8-9 ¦¦ RT.011 ¦¦ RW.002 |  |  |  | 52 | RoHS | HP-980B |  |  |  |  | 1 | 852,720.00 | 0.00 | 852,720.00 | 130101
773 | 132080406039 | 000003 | Infrared Thermometer | 1 | BH | 2020-05-15 |  |  |  | Jl. Kyai Haji Zainul Arifin No.71 ¦¦ RT.010 ¦¦ RW.010 |  |  |  | 52 | RoHS | HP-980B |  |  |  |  | 1 | 852,720.00 | 0.00 | 852,720.00 | 180101
774 | 132080406039 | 000004 | Infrared Thermometer | 1 | BH | 2020-05-15 |  |  |  | Jl. Epicentrum Sel. No.Kav. 22 ¦¦ RT.002 ¦¦ RW.005 |  |  |  | 52 | RoHS | HP-980B |  |  |  |  | 1 | 852,720.00 | 0.00 | 852,720.00 | 150101
775 | 132080406039 | 000005 | Infrared Thermometer | 1 | BH | 2020-05-15 |  |  |  | Raya Kembangan No. 2 ¦¦ RT.005 ¦¦ RW.002 |  |  |  | 52 | RoHS | HP-980B |  |  |  |  | 1 | 852,720.00 | 0.00 | 852,720.00 | 110801
776 | 132080406039 | 000006 | Infrared Thermometer | 1 | BH | 2020-05-15 |  |  |  | Jl. Sentra Timur No.11 ¦¦ RT.011 ¦¦ RW.008 |  |  |  | 52 | RoHS | HP-980B |  |  |  |  | 1 | 852,720.00 | 0.00 | 852,720.00 | 141001
777 | 132080406039 | 000007 | Infrared Thermometer | 1 | BH | 2020-05-15 |  |  |  | Jalan Laksda Yos Sudarso No. 27 ¦¦ RT.008 ¦¦ RW.014 |  |  |  | 52 | RoHS | HP-980B |  |  |  |  | 1 | 852,720.00 | 0.00 | 852,720.00 | 190201
778 | 132080406039 | 000008 | Infrared Thermometer | 1 | BH | 2020-05-15 |  |  |  | Jl Prapanca Raya No 9 ¦¦ RT.000 ¦¦ RW.001 |  |  |  | 52 | RoHS | HP-980B |  |  |  |  | 1 | 852,720.00 | 0.00 | 852,720.00 | 230101
779 | 132080406039 | 000009 | Infrared Thermometer | 1 | BH | 2020-05-15 |  |  |  | Jalan Tanah Abang 1 ¦¦ RT.011 ¦¦ RW.008 |  |  |  | 52 | RoHS | HP-980B |  |  |  |  | 1 | 852,720.00 | 0.00 | 852,720.00 | 220101
780 | 132080406039 | 000010 | Infrared Thermometer | 1 | BH | 2020-05-15 |  |  |  | Jl. Kebon Sirih No.18 ¦¦ RT.011 ¦¦ RW.002 |  |  |  | 52 | RoHS | HP-980B |  |  |  |  | 1 | 852,720.00 | 0.00 | 852,720.00 | 210101
781 | 132080406039 | 000011 | Infrared Thermometer | 1 | BH | 2020-05-15 |  |  |  | Jl. Kuningan Barat No.2 Gedung B. ¦¦ RT.001 ¦¦ RW.001 |  |  |  | 52 | RoHS | HP-980B |  |  |  |  | 1 | 852,720.00 | 0.00 | 852,720.00 | 200101
782 | 132080406039 | 000012 | Infrared Thermometer | 1 | BH | 2020-05-15 |  |  |  | Jl Harsono Rm No 1 ¦¦ RT.000 ¦¦ RW.000 |  |  |  | 52 | RoHS | HP-980B |  |  |  |  | 1 | 852,720.00 | 0.00 | 852,720.00 | 120201
783 | 132080406039 | 000013 | Infrared Thermometer | 1 | BH | 2020-05-15 |  |  |  | Mandala V /67 ¦¦ RT.001 ¦¦ RW.002 |  |  |  | 52 | RoHS | HP-980B |  |  |  |  | 1 | 852,720.00 | 0.00 | 852,720.00 | 060101
784 | 132080406039 | 000014 | Infrared Thermometer | 1 | BH | 2020-05-15 |  |  |  | Jalan Perintis Kemerdekaan /Bgr 1 No 3 ¦¦ RT.005 ¦¦ RW.005 |  |  |  | 52 | RoHS | HP-980B |  |  |  |  | 1 | 852,720.00 | 0.00 | 852,720.00 | 090601
785 | 132080406039 | 000015 | Infrared Thermometer | 1 | BH | 2020-05-15 |  |  |  | Jl. Abdul Muis No. 66 ¦¦ RT.004 ¦¦ RW.003 |  |  |  | 52 | RoHS | HP-980B |  |  |  |  | 1 | 852,720.00 | 0.00 | 852,720.00 | 070201
786 | 132080406039 | 000016 | Infrared Thermometer | 1 | BH | 2020-05-15 |  |  |  | Jln. Kesehatan No. 10 ¦¦ RT.003 ¦¦ RW.006 |  |  |  | 52 | RoHS | HP-980B |  |  |  |  | 1 | 852,720.00 | 0.00 | 852,720.00 | 100101
787 | 132080406039 | 000017 | Infrared Thermometer | 1 | BH | 2020-05-15 |  |  |  | Jl. Taman Jatibaru No. 1 ¦¦ RT.013 ¦¦ RW.001 |  |  |  | 52 | RoHS | HP-980B |  |  |  |  | 1 | 852,720.00 | 0.00 | 852,720.00 | 081001
788 | 132080406039 | 000018 | Infrared Thermometer | 1 | BH | 2020-05-15 |  |  |  | Gunung Sahari Raya No 11 ¦¦ RT.018 ¦¦ RW.003 |  |  |  | 52 | RoHS | HP-980B |  |  |  |  | 1 | 852,720.00 | 0.00 | 852,720.00 | 160101
789 | 132080406039 | 000019 | Infrared Thermometer | 1 | BH | 2020-05-15 |  |  |  | Jl. Gunung Sahari Ii No. 6 ¦¦ RT.013 ¦¦ RW.007 |  |  |  | 52 | RoHS | HP-980B |  |  |  |  | 1 | 852,720.00 | 0.00 | 852,720.00 | 030104
790 | 132080406039 | 000020 | Infrared Thermometer | 1 | BH | 2020-05-15 |  |  |  | Jln Aipda Ks Tubun ¦¦ RT.002 ¦¦ RW.005 |  |  |  | 52 | RoHS | HP-980B |  |  |  |  | 1 | 852,720.00 | 0.00 | 852,720.00 | 030201
791 | 132070101028 | 000002 | Autoclave Table | 1 | BH | 2020-06-04 |  |  |  | Jalan Tanah Abang I No.1 ¦¦ RT.011 ¦¦ RW.008 |  |  |  | 52 | Tuttnauer | Autoclave 2540 MK |  |  |  |  | 1 | 53,000,000.00 | 0.00 | 53,000,000.00
792 | 132070101028 | 000003 | Autoclave Table | 1 | BH | 2020-06-04 | [7 empty] | 52 | Tuttnauer | Autoclave 2540 MK |  |  |  |  | 1 | 53,000,000.00 | 0.00 | 53,000,000.00
793 | 132070101028 | 000004 | Autoclave Table | 1 | BH | 2020-06-04 |  |  |  | Jl. Sentra Primer Tim. Jl. Raya Pulo Gebang No.11 ¦¦ RT.011 ¦¦ RW.008 |  |  |  | 52 | Tuttnauer | Autoclave 2540 MK |  |  |  |  | 1 | 53,000,000.00 | 0.00 | 53,000,000.00
794 | 132070101028 | 000005 | Autoclave Table | 1 | BH | 2020-06-04 |  |  |  | Jl. Prapanca Raya No.9 ¦¦ RT.001 ¦¦ RW.001 |  |  |  | 52 | Tuttnauer | Autoclave 2540 MK |  |  |  |  | 1 | 53,000,000.00 | 0.00 | 53,000,000.00
795 | 132070119070 | 000001 | Blood Presure Meter/Tensimeter | 1 | UN | 2020-06-15 |  |  |  | Jl. Medan Merdeka Sel. No.8-9 ¦¦ RT.011 ¦¦ RW.002 |  |  |  | 52 | Omron | HBP-1120 |  |  |  |  | 1 | 1,471,000.00 | 0.00 | 1,471,000.00
796 | 132070119070 | 000002 | Blood Presure Meter/Tensimeter | 1 | UN | 2020-06-15 |  |  |  | Jl. Gunung Sahari Ii No. 6 ¦¦ RT.013 ¦¦ RW.007 |  |  |  | 52 | Omron | HBP-1120 |  |  |  |  | 1 | 1,471,000.00 | 0.00 | 1,471,000.00
797 | 132070119070 | 000003 | Blood Presure Meter/Tensimeter | 1 | UN | 2020-06-15 |  |  |  | Jl Prapanca Raya No 9 ¦¦ RT.000 ¦¦ RW.001 |  |  |  | 52 | Omron | HBP-1120 |  |  |  |  | 1 | 1,471,000.00 | 0.00 | 1,471,000.00
798 | 132070119070 | 000004 | Blood Presure Meter/Tensimeter | 1 | UN | 2020-06-15 |  |  |  | Jl. Sentra Timur No.11 ¦¦ RT.011 ¦¦ RW.008 |  |  |  | 52 | Omron | HBP-1120 |  |  |  |  | 1 | 1,471,000.00 | 0.00 | 1,471,000.00
799 | 132070119070 | 000005 | Blood Presure Meter/Tensimeter | 1 | UN | 2020-06-15 |  |  |  | Jl. Medan Merdeka Sel. No.8-9 ¦¦ RT.011 ¦¦ RW.002 |  |  |  | 52 | Omron | HBP-1120 |  |  |  |  | 1 | 1,471,000.00 | 0.00 | 1,471,000.00
800 | 132070119070 | 000006 | Blood Presure Meter/Tensimeter | 1 | UN | 2020-06-15 |  |  |  | Jalan Tanah Abang 1 ¦¦ RT.011 ¦¦ RW.008 |  |  |  | 52 | Omron | HBP-1120 |  |  |  |  | 1 | 1,471,000.00 | 0.00 | 1,471,000.00
801 | 132070119070 | 000007 | Blood Presure Meter/Tensimeter | 1 | UN | 2020-06-15 |  |  |  | Jl. Taman Jatibaru No. 1 ¦¦ RT.013 ¦¦ RW.001 |  |  |  | 52 | Omron | HBP-1120 |  |  |  |  | 1 | 1,471,000.00 | 0.00 | 1,471,000.00
802 | 132070119070 | 000008 | Blood Presure Meter/Tensimeter | 1 | UN | 2020-06-15 |  |  |  | Jl. Abdul Muis No. 66 ¦¦ RT.004 ¦¦ RW.003 |  |  |  | 52 | Omron | HBP-1120 |  |  |  |  | 1 | 1,471,000.00 | 0.00 | 1,471,000.00
803 | 132070119070 | 000009 | Blood Presure Meter/Tensimeter | 1 | UN | 2020-06-15 |  |  |  | Gunung Sahari Raya No 11 ¦¦ RT.018 ¦¦ RW.003 |  |  |  | 52 | Omron | HBP-1120 |  |  |  |  | 1 | 1,471,000.00 | 0.00 | 1,471,000.00
804 | 132070119070 | 000010 | Blood Presure Meter/Tensimeter | 1 | UN | 2020-06-15 |  |  |  | Mandala V /67 ¦¦ RT.001 ¦¦ RW.002 |  |  |  | 52 | Omron | HBP-1120 |  |  |  |  | 1 | 1,471,000.00 | 0.00 | 1,471,000.00
805 | 132070119070 | 000011 | Blood Presure Meter/Tensimeter | 1 | UN | 2020-06-15 |  |  |  | Jalan Laksda Yos Sudarso No. 27 ¦¦ RT.008 ¦¦ RW.014 |  |  |  | 52 | Omron | HBP-1120 |  |  |  |  | 1 | 1,471,000.00 | 0.00 | 1,471,000.00
806 | 132070119070 | 000012 | Blood Presure Meter/Tensimeter | 1 | UN | 2020-06-15 |  |  |  | Jl Harsono Rm No 1 ¦¦ RT.000 ¦¦ RW.000 |  |  |  | 52 | Omron | HBP-1120 |  |  |  |  | 1 | 1,471,000.00 | 0.00 | 1,471,000.00
807 | 132070119070 | 000013 | Blood Presure Meter/Tensimeter | 1 | UN | 2020-06-15 |  |  |  | Jl. Medan Merdeka Sel. No.8-9 ¦¦ RT.011 ¦¦ RW.002 |  |  |  | 52 | Omron | HBP-1120 |  |  |  |  | 1 | 1,471,000.00 | 0.00 | 1,471,000.00
808 | 132070119070 | 000014 | Blood Presure Meter/Tensimeter | 1 | UN | 2020-06-15 |  |  |  | Jln. Kesehatan No. 10 ¦¦ RT.003 ¦¦ RW.006 |  |  |  | 52 | Omron | HBP-1120 |  |  |  |  | 1 | 1,471,000.00 | 0.00 | 1,471,000.00
809 | 132070119070 | 000015 | Blood Presure Meter/Tensimeter | 1 | UN | 2020-06-15 |  |  |  | Jln Aipda Ks Tubun ¦¦ RT.002 ¦¦ RW.005 |  |  |  | 52 | Omron | HBP-1120 |  |  |  |  | 1 | 1,471,000.00 | 0.00 | 1,471,000.00
810 | 132070119070 | 000016 | Blood Presure Meter/Tensimeter | 1 | UN | 2020-06-15 |  |  |  | Jl. Kuningan Barat No.2 Gedung B. ¦¦ RT.001 ¦¦ RW.001 |  |  |  | 52 | Omron | HBP-1120 |  |  |  |  | 1 | 1,471,000.00 | 0.00 | 1,471,000.00
811 | 132070119070 | 000017 | Blood Presure Meter/Tensimeter | 1 | UN | 2020-06-15 |  |  |  | Raya Kembangan No. 2 ¦¦ RT.002 ¦¦ RW.005 |  |  |  | 52 | Omron | HBP-1120 |  |  |  |  | 1 | 1,471,000.00 | 0.00 | 1,471,000.00
812 | 132070119070 | 000018 | Blood Presure Meter/Tensimeter | 1 | UN | 2020-06-15 |  |  |  | Jl. Kyai Haji Zainul Arifin No.71 ¦¦ RT.010 ¦¦ RW.010 |  |  |  | 52 | Omron | HBP-1120 |  |  |  |  | 1 | 1,471,000.00 | 0.00 | 1,471,000.00
813 | 132070119070 | 000019 | Blood Presure Meter/Tensimeter | 1 | UN | 2020-06-15 |  |  |  | Jalan Perintis Kemerdekaan /Bgr 1 No 3 ¦¦ RT.005 ¦¦ RW.005 |  |  |  | 52 | Omron | HBP-1120 |  |  |  |  | 1 | 1,471,000.00 | 0.00 | 1,471,000.00
814 | 132070119070 | 000020 | Blood Presure Meter/Tensimeter | 1 | UN | 2020-06-15 |  |  |  | Mal Pelayanan Publik Jl. Hr. Rasuna Said Kav C-22 ¦¦ RT.002 ¦¦ RW.005 |  |  |  | 52 | Omron | HBP-1120 |  |  |  |  | 1 | 1,471,000.00 | 0.00 | 1,471,000.00
815 | 132070119070 | 000021 | Blood Presure Meter/Tensimeter | 1 | UN | 2020-06-15 |  |  |  | Jl. Kebon Sirih No.18 ¦¦ RT.011 ¦¦ RW.002 |  |  |  | 52 | Omron | HBP-1120 |  |  |  |  | 1 | 1,471,000.00 | 0.00 | 1,471,000.00
816 | 132070119070 | 000022 | Blood Presure Meter/Tensimeter | 1 | UN | 2020-06-15 |  |  |  | Jl. Medan Merdeka Sel. No.8-9 ¦¦ RT.011 ¦¦ RW.002 |  |  |  | 52 | Omron | HBP-1120 |  |  |  |  | 1 | 1,471,000.00 | 0.00 | 1,471,000.00
817 | 132070121042 | 000004 | Patient Strecher | 1 | BH | 2020-06-16 |  |  |  | Mandala V /67 ¦¦ RT.001 ¦¦ RW.002 |  |  |  | 52 | Gea | YDC / 3D |  |  |  |  | 1 | 12,700,000.00 | 0.00 | 12,700,000.00
818 | 132090409126 | 000001 | Chest Freezer | 1 | UN | 2020-07-17 |  |  |  | Jl. Kuningan Barat No.2 Gedung B. ¦¦ RT.001 ¦¦ RW.001 |  |  |  | 52 | Sansio | SAN-108F |  |  |  |  | 1 | 2,734,600.00 | 0.00 | 2,734,600.00
819 | 132090409126 | 000002 | Chest Freezer | 1 | UN | 2020-07-17 |  |  |  | Jl. Sentra Timur No.11 ¦¦ RT.011 ¦¦ RW.008 |  |  |  | 52 | Sansio | SAN-108F |  |  |  |  | 1 | 2,734,600.00 | 0.00 | 2,734,600.00
820 | 132090409126 | 000003 | Chest Freezer | 1 | UN | 2020-07-17 |  |  |  | Jalan Laksda Yos Sudarso No. 27 ¦¦ RT.008 ¦¦ RW.014 |  |  |  | 52 | Sansio | SAN-108F |  |  |  |  | 1 | 2,734,600.00 | 0.00 | 2,734,600.00
821 | 132090409126 | 000004 | Chest Freezer | 1 | UN | 2020-07-17 |  |  |  | Raya Kembangan No. 2 ¦¦ RT.005 ¦¦ RW.002 |  |  |  | 52 | Sansio | SAN-108F |  |  |  |  | 1 | 2,734,600.00 | 0.00 | 2,734,600.00
822 | 132090409126 | 000005 | Chest Freezer | 1 | UN | 2020-07-17 |  |  |  | Jalan Tanah Abang 1 ¦¦ RT.011 ¦¦ RW.008 |  |  |  | 52 | Sansio | SAN-108F |  |  |  |  | 1 | 2,734,600.00 | 0.00 | 2,734,600.00
823 | 132090409126 | 000006 | Chest Freezer | 1 | UN | 2020-07-17 |  |  |  | Jl. Medan Merdeka Selatan No.8-9 ¦¦ RT.011 ¦¦ RW.002 |  |  |  | 52 | Sansio | SAN-33F |  |  |  |  | 1 | 5,174,400.00 | 0.00 | 5,174,400.00
824 | 132090409126 | 000007 | Chest Freezer | 1 | UN | 2020-07-17 |  |  |  | Jl. Medan Merdeka Selatan No.8-9 ¦¦ RT.011 ¦¦ RW.002 |  |  |  | 52 | Sansio | SAN-333F |  |  |  |  | 1 | 5,174,400.00 | 0.00 | 5,174,400.00
825 | 132090409126 | 000008 | Chest Freezer | 1 | UN | 2020-07-17 |  |  |  | Jl Prapanca Raya No 9 ¦¦ RT.000 ¦¦ RW.001 |  |  |  | 52 | Sansio | SAN-108F |  |  |  |  | 1 | 2,734,600.00 | 0.00 | 2,734,600.00
826 | 132070101065 | 000010 | Examination Table | 1 | BH | 2020-08-25 |  |  |  | Raya Kembangan No. 2 ¦¦ RT.005 ¦¦ RW.002 |  |  |  | 52 | Paramount | Shima Hi-Lo |  |  |  |  | 1 | 12,542,264.00 | 0.00 | 12,542,264.00
827 | 132050105012 | 000002 | Mesin Absensi | 1 | UN | 2020-09-01 |  |  |  | Jl. Medan Merdeka Selatan No.8-9 ¦¦ RT.011 ¦¦ RW.002 |  |  |  | 52 | FingerSpot | Revo wf-205 BNC |  |  |  |  | 1 | 2,900,000.00 | 0.00 | 2,900,000.00
828 | 132070102065 | 000019 | Light Curing Unit | 1 | BH | 2020-11-23 |  |  |  | Jln. Kesehatan No. 10 ¦¦ RT.003 ¦¦ RW.006 |  |  |  | 52 | MECTRON | Starlight Pro |  |  |  |  | 1 | 8,200,000.00 | 0.00 | 8,200,000.00
829 | 132070101118 | 000001 | Pulse Oximeter | 1 | BH | 2020-12-16 |  |  |  | Jl. Medan Merdeka Selatan No.8-9 ¦¦ RT.011 ¦¦ RW.002 |  |  |  | 52 | FamilyDr. | FS10I |  |  |  |  | 1 | 316,250.00 | 0.00 | 316,250.00
830 | 132070101118 | 000002 | Pulse Oximeter | 1 | BH | 2020-12-16 |  |  |  | Jalan Laksda Yos Sudarso No. 27 ¦¦ RT.008 ¦¦ RW.014 |  |  |  | 52 | FamilyDr. | FS10I |  |  |  |  | 1 | 316,250.00 | 0.00 | 316,250.00
831 | 132070101118 | 000003 | Pulse Oximeter | 1 | BH | 2020-12-16 |  |  |  | Gunung Sahari Raya No 11 ¦¦ RT.019 ¦¦ RW.003 |  |  |  | 52 | FamilyDr. | FS10I |  |  |  |  | 1 | 316,250.00 | 0.00 | 316,250.00
832 | 132070101118 | 000004 | Pulse Oximeter | 1 | BH | 2020-12-16 |  |  |  | Jl. Kebon Sirih No.18 ¦¦ RT.011 ¦¦ RW.002 |  |  |  | 52 | FamilyDr. | FS10I |  |  |  |  | 1 | 316,250.00 | 0.00 | 316,250.00
833 | 132070101118 | 000005 | Pulse Oximeter | 1 | BH | 2020-12-16 |  |  |  | Jl. Medan Merdeka Selatan No.8-9 ¦¦ RT.011 ¦¦ RW.002 |  |  |  | 52 | FamilyDr. | FS10I |  |  |  |  | 1 | 316,250.00 | 0.00 | 316,250.00
834 | 132080111013 | 000001 | Timbangan/Neraca | 1 | UN | 2020-12-16 |  |  |  | Jl. Medan Merdeka Selatan No.8-9 ¦¦ RT.011 ¦¦ RW.002 |  |  |  | 52 | APM | Neraca Halus + Lemari Capasitas 25 Mg - 50 Gram |  |  |  |  | 1 | 2,150,500.00 | 0.00 | 2,150,500.00
835 | 132080111013 | 000002 | Timbangan/Neraca | 1 | UN | 2020-12-16 |  |  |  | Jl. Medan Merdeka Selatan No.8-9 ¦¦ RT.011 ¦¦ RW.002 |  |  |  | 52 | APM | Neraca Halus Capasitas 250 Mg - 500 Gram |  |  |  |  | 1 | 2,150,500.00 | 0.00 | 2,150,500.00
836 | 132070101049 | 000001 | Clinical Thermometer (Alat Kedokteran Umum) | 1 | BH | 2021-03-24 |  |  |  | Jl. Medan Merdeka Sel. No.8-9 ¦¦ RT.011 ¦¦ RW.002 |  |  |  | 52 | Yuwell | YT-1 |  |  |  |  | 1 | 495,000.00 | 0.00 | 495,000.00 | 010101
837 | 132070101049 | 000002 | Clinical Thermometer (Alat Kedokteran Umum) | 1 | BH | 2021-03-24 |  |  |  | Jl. Medan Merdeka Sel. No.8-9 ¦¦ RT.011 ¦¦ RW.002 |  |  |  | 52 | Yuwell | YT-1 |  |  |  |  | 1 | 495,000.00 | 0.00 | 495,000.00 | 030101
838 | 132070101049 | 000003 | Clinical Thermometer (Alat Kedokteran Umum) | 1 | BH | 2021-03-24 |  |  |  | Jl. Medan Merdeka Sel. No.8-9 ¦¦ RT.011 ¦¦ RW.002 |  |  |  | 52 | Yuwell | YT-1 |  |  |  |  | 1 | 495,000.00 | 0.00 | 495,000.00 | 030101
839 | 132070101049 | 000004 | Clinical Thermometer (Alat Kedokteran Umum) | 1 | BH | 2021-03-24 |  |  |  | Jl. Medan Merdeka Sel. No.8-9 ¦¦ RT.011 ¦¦ RW.002 |  |  |  | 52 | Yuwell | YT-1 |  |  |  |  | 1 | 495,000.00 | 0.00 | 495,000.00 | 030101
840 | 132070101049 | 000005 | Clinical Thermometer (Alat Kedokteran Umum) | 1 | BH | 2021-03-24 |  |  |  | Jl. Medan Merdeka Sel. No.8-9 ¦¦ RT.011 ¦¦ RW.002 |  |  |  | 52 | Yuwell | YT-1 |  |  |  |  | 1 | 495,000.00 | 0.00 | 495,000.00 | 030101
841 | 132070115015 | 000002 | Radiology Unit (Rongent) | 1 | UN | 2021-06-22 | [7 empty] | 52 | Carestream | Dryview 5950 Lazer Imager |  |  |  |  | 1 | 85,122,100.00 | 0.00 | 85,122,100.00 | 010104
842 | 132050104001 | 000023 | Lemari Besi/Metal | 1 | BH | 2021-12-08 | [7 empty] | 2 | POLY MEDICAL | POLY 046-LNK |  |  |  |  | 1 | 7,566,359.00 | 0.00 | 7,566,359.00 | 010108
843 | 132050104015 | 000005 | Locker | 1 | BH | 2021-12-08 | [7 empty] | 2 | INFORMA | 5 Pintu warna coklat |  |  |  |  | 1 | 1,318,900.00 | 0.00 | 1,318,900.00 | 030101
844 | 132050206007 | 000002 | Loudspeaker | 1 | UN | 2022-02-04 | [7 empty] | 52 | AUBERN | BE-12CX |  |  |  |  | 1 | 5,500,000.00 | 0.00 | 5,500,000.00 | 030104
845 | 132050206007 | 000003 | Loudspeaker | 1 | UN | 2022-02-04 | [7 empty] | 52 | AUBERN | BE-12CX |  |  |  |  | 1 | 5,500,000.00 | 0.00 | 5,500,000.00 | 030201
846 | 132050206007 | 000004 | Loudspeaker | 1 | UN | 2022-02-04 | [7 empty] | 52 | AUBERN | BE-12CX |  |  |  |  | 1 | 5,500,000.00 | 0.00 | 5,500,000.00 | 030101
847 | 132070101005 | 000016 | Tensimeter | 1 | BH | 2022-02-18 | [7 empty] | 52 | OMRON | HEM-6232T |  |  |  |  | 1 | 566,042.00 | 0.00 | 566,042.00 | 030104
848 | 132070101005 | 000017 | Tensimeter | 1 | BH | 2022-02-18 | [7 empty] | 52 | OMRON | HEM-6232T |  |  |  |  | 1 | 566,042.00 | 0.00 | 566,042.00 | 042305
849 | 132070101005 | 000018 | Tensimeter | 1 | BH | 2022-02-18 | [7 empty] | 52 | OMRON | HEM-6232T |  |  |  |  | 1 | 566,042.00 | 0.00 | 566,042.00 | 030201
850 | 132070101005 | 000019 | Tensimeter | 1 | BH | 2022-02-18 | [7 empty] | 52 | OMRON | HEM-6232T |  |  |  |  | 1 | 566,043.00 | 0.00 | 566,043.00 | 030201
851 | 132070205018 | 000001 | Timbangan Badan (Alat Kesehatan Umum Lain) | 1 | UN | 2022-04-21 | [7 empty] | 52 | OMRON | Karada Scan HBF-375 |  |  |  |  | 1 | 1,967,723.00 | 0.00 | 1,967,723.00 | 042305
852 | 132050105012 | 000003 | Mesin Absensi | 1 | UN | 2022-11-02 | [7 empty] | 52 | FingerSpot | Revo WF 206BNC |  |  |  |  | 1 | 3,540,000.00 | 0.00 | 3,540,000.00 | 010101
853 | 132100102001 | 000067 | P.C Unit | 1 | BH | 2022-12-09 | [7 empty] | 52 | Axioo | MyPC ONEPRO K5 8N5 |  |  |  |  | 1 | 16,320,000.00 | 0.00 | 16,320,000.00 | 030107
854 | 132100102001 | 000068 | P.C Unit | 1 | BH | 2022-12-09 | [7 empty] | 52 | Axioo | MyPC ONEPRO K5 8N5 |  |  |  |  | 1 | 16,320,000.00 | 0.00 | 16,320,000.00 | 220101
855 | 132070126009 | 000001 | Pulse Oxymeter | 1 | BH | 2022-12-15 | [7 empty] | 52 | Endo | EI-PO |  |  |  |  | 1 | 1,500,000.00 | 0.00 | 1,500,000.00 | 060101
856 | 132070126009 | 000002 | Pulse Oxymeter | 1 | BH | 2022-12-15 | [7 empty] | 52 | Endo | EI-PO |  |  |  |  | 1 | 1,500,000.00 | 0.00 | 1,500,000.00 | 090601
857 | 132070126009 | 000003 | Pulse Oxymeter | 1 | BH | 2022-12-15 | [7 empty] | 52 | Endo | EI-PO |  |  |  |  | 1 | 1,500,000.00 | 0.00 | 1,500,000.00 | 100101
858 | 132070126009 | 000004 | Pulse Oxymeter | 1 | BH | 2022-12-15 | [7 empty] | 52 | Endo | EI-PO |  |  |  |  | 1 | 1,500,000.00 | 0.00 | 1,500,000.00 | 081001
859 | 132070126009 | 000005 | Pulse Oxymeter | 1 | BH | 2022-12-15 | [7 empty] | 52 | Endo | EI-PO |  |  |  |  | 1 | 1,500,000.00 | 0.00 | 1,500,000.00 | 110801
860 | 132070126009 | 000006 | Pulse Oxymeter | 1 | BH | 2022-12-15 | [7 empty] | 52 | Endo | EI-PO |  |  |  |  | 1 | 1,500,000.00 | 0.00 | 1,500,000.00 | 160101
861 | 132070126009 | 000007 | Pulse Oxymeter | 1 | BH | 2022-12-15 | [7 empty] | 52 | Endo | EI-PO |  |  |  |  | 1 | 1,500,000.00 | 0.00 | 1,500,000.00 | 220101
862 | 132070126009 | 000008 | Pulse Oxymeter | 1 | BH | 2022-12-15 | [7 empty] | 52 | Endo | EI-PO |  |  |  |  | 1 | 1,500,000.00 | 0.00 | 1,500,000.00 | 230101
863 | 132070126009 | 000009 | Pulse Oxymeter | 1 | BH | 2022-12-15 | [7 empty] | 52 | Endo | EI-PO |  |  |  |  | 1 | 1,500,000.00 | 0.00 | 1,500,000.00 | 150101
864 | 132070126009 | 000010 | Pulse Oxymeter | 1 | BH | 2022-12-15 | [7 empty] | 52 | Endo | EI-PO |  |  |  |  | 1 | 1,500,000.00 | 0.00 | 1,500,000.00 | 141001
865 | 132070101009 | 000002 | Timbangan Badan (Alat Kedokteran Umum) | 1 | BH | 2022-12-22 | [7 empty] | 52 | OMRON | Karada Scan HBF-375 |  |  |  |  | 1 | 2,007,990.00 | 0.00 | 2,007,990.00 | 030201
866 | 132080501023 | 000002 | Total Body Monitor | 1 | BH | 2023-01-02 | [7 empty] | 52 | TANITA | MC 780 MA S |  |  |  |  | 2 | 257,400,000.00 | 0.00 | 257,400,000.00 | 020114
867 | 132070101028 | 000006 | Autoclave Table | 1 | BH | 2023-02-15 | [7 empty] | 52 | Medtech | MD 25 L |  |  |  |  | 1 | 63,000,000.00 | 0.00 | 63,000,000.00 | 081003
868 | 132070112036 | 000004 | Rowing Machine | 1 | UN | 2023-02-27 | [7 empty] | 52 | MATRIX | ROWER 2 |  |  |  |  | 1 | 30,000,000.00 | 0.00 | 30,000,000.00 | 042302
869 | 132070112036 | 000005 | Rowing Machine | 1 | UN | 2023-02-27 | [7 empty] | 52 | MATRIX | ROWER 2 |  |  |  |  | 1 | 30,000,000.00 | 0.00 | 30,000,000.00 | 042302
870 | 132100102002 | 000031 | Lap Top | 1 | BH | 2023-03-06 | [7 empty] | 52 | ZYREX | SKY 232 |  |  |  |  | 1 | 6,438,000.00 | 0.00 | 6,438,000.00 | 042304
871 | 132070101005 | 000020 | Tensimeter | 1 | BH | 2023-05-05 | [7 empty] | 52 | RGB Medical | BMP 002 |  |  |  |  | 1 | 3,671,800.00 | 0.00 | 3,671,800.00 | 030104
872 | 132070102002 | 000022 | Dental Unit | 1 | BH | 2023-05-11 | [7 empty] | 52 | ANDINI | FORTUNA PREMIUM |  |  |  |  | 1 | 226,794,090.00 | 0.00 | 226,794,090.00 | 060105
873 | 132070108065 | 000043 | Defibrilator | 1 | BH | 2023-05-22 | [7 empty] | 52 | Heart Line | Aselsan |  |  |  |  | 1 | 24,000,000.00 | 0.00 | 24,000,000.00 | 030101
874 | 132070108065 | 000044 | Defibrilator | 1 | BH | 2023-05-22 | [7 empty] | 52 | Heart Line | Aselsan |  |  |  |  | 1 | 24,000,000.00 | 0.00 | 24,000,000.00 | 030101
875 | 132070108065 | 000045 | Defibrilator | 1 | BH | 2023-05-22 | [7 empty] | 52 | Heart Line | Aselsan |  |  |  |  | 1 | 24,000,000.00 | 0.00 | 24,000,000.00 | 030101
876 | 132070108065 | 000046 | Defibrilator | 1 | BH | 2023-05-22 | [7 empty] | 52 | Heart Line | Aselsan |  |  |  |  | 1 | 24,000,000.00 | 0.00 | 24,000,000.00 | 030101
877 | 132070108065 | 000047 | Defibrilator | 1 | BH | 2023-05-22 | [7 empty] | 52 | Heart Line | Aselsan |  |  |  |  | 1 | 24,000,000.00 | 0.00 | 24,000,000.00 | 020119
878 | 132070108065 | 000048 | Defibrilator | 1 | BH | 2023-05-22 | [7 empty] | 52 | Heart Line | Aselsan |  |  |  |  | 1 | 24,000,000.00 | 0.00 | 24,000,000.00 | 020113
879 | 132070108065 | 000049 | Defibrilator | 1 | BH | 2023-05-22 | [7 empty] | 52 | Heart Line | Aselsan |  |  |  |  | 1 | 24,000,000.00 | 0.00 | 24,000,000.00 | 060101
880 | 132070108065 | 000050 | Defibrilator | 1 | BH | 2023-05-22 | [7 empty] | 52 | Heart Line | Aselsan |  |  |  |  | 1 | 24,000,000.00 | 0.00 | 24,000,000.00 | 070201
881 | 132070108065 | 000051 | Defibrilator | 1 | BH | 2023-05-22 | [7 empty] | 52 | Heart Line | Aselsan |  |  |  |  | 1 | 24,000,000.00 | 0.00 | 24,000,000.00 | 090601
882 | 132070108065 | 000052 | Defibrilator | 1 | BH | 2023-05-22 | [7 empty] | 52 | Heart Line | Aselsan |  |  |  |  | 1 | 24,000,000.00 | 0.00 | 24,000,000.00 | 100101
883 | 132070108065 | 000053 | Defibrilator | 1 | BH | 2023-05-22 | [7 empty] | 52 | Heart Line | Aselsan |  |  |  |  | 1 | 24,000,000.00 | 0.00 | 24,000,000.00 | 081001
884 | 132070108065 | 000054 | Defibrilator | 1 | BH | 2023-05-22 | [7 empty] | 52 | Heart Line | Aselsan |  |  |  |  | 1 | 24,000,000.00 | 0.00 | 24,000,000.00 | 180101
885 | 132070108065 | 000055 | Defibrilator | 1 | BH | 2023-05-22 | [7 empty] | 52 | Heart Line | Aselsan |  |  |  |  | 1 | 24,000,000.00 | 0.00 | 24,000,000.00 | 141001
886 | 132070108065 | 000056 | Defibrilator | 1 | BH | 2023-05-22 | [7 empty] | 52 | Heart Line | Aselsan |  |  |  |  | 1 | 24,000,000.00 | 0.00 | 24,000,000.00 | 230101
887 | 132070108065 | 000057 | Defibrilator | 1 | BH | 2023-05-22 | [7 empty] | 52 | Heart Line | Aselsan |  |  |  |  | 1 | 24,000,000.00 | 0.00 | 24,000,000.00 | 120201
888 | 132070108065 | 000058 | Defibrilator | 1 | BH | 2023-05-22 | [7 empty] | 52 | Heart Line | Aselsan |  |  |  |  | 1 | 24,000,000.00 | 0.00 | 24,000,000.00 | 150101
889 | 132070108065 | 000059 | Defibrilator | 1 | BH | 2023-05-22 | [7 empty] | 52 | Heart Line | Aselsan |  |  |  |  | 1 | 24,000,000.00 | 0.00 | 24,000,000.00 | 210101
890 | 132070108065 | 000060 | Defibrilator | 1 | BH | 2023-05-22 | [7 empty] | 52 | Heart Line | Aselsan |  |  |  |  | 1 | 24,000,000.00 | 0.00 | 24,000,000.00 | 170101
891 | 132070108065 | 000061 | Defibrilator | 1 | BH | 2023-05-22 | [7 empty] | 52 | Heart Line | Aselsan |  |  |  |  | 1 | 24,000,000.00 | 0.00 | 24,000,000.00 | 190201
892 | 132070108065 | 000062 | Defibrilator | 1 | BH | 2023-05-22 | [7 empty] | 52 | Heart Line | Aselsan |  |  |  |  | 1 | 24,000,000.00 | 0.00 | 24,000,000.00 | 160101
893 | 132070108065 | 000063 | Defibrilator | 1 | BH | 2023-05-22 | [7 empty] | 52 | Heart Line | Aselsan |  |  |  |  | 1 | 24,000,000.00 | 0.00 | 24,000,000.00 | 130101
894 | 132070108065 | 000064 | Defibrilator | 1 | BH | 2023-05-22 | [7 empty] | 52 | Heart Line | Aselsan |  |  |  |  | 1 | 24,000,000.00 | 0.00 | 24,000,000.00 | 110801
895 | 132070108065 | 000065 | Defibrilator | 1 | BH | 2023-05-22 | [7 empty] | 52 | Heart Line | Aselsan |  |  |  |  | 1 | 24,000,000.00 | 0.00 | 24,000,000.00 | 210101
896 | 132070108065 | 000066 | Defibrilator | 1 | BH | 2023-05-22 | [7 empty] | 52 | Heart Line | Aselsan |  |  |  |  | 1 | 24,000,000.00 | 0.00 | 24,000,000.00 | 030201
897 | 132080155005 | 000004 | Chemistry Analyzer | 1 | UN | 2023-05-29 | [7 empty] | 52 | Sysmex | XN-550 - P |  |  |  |  | 1 | 330,000,000.00 | 0.00 | 330,000,000.00 | 010105
898 | 132050205008 | 000001 | Kitchen Set | 1 | BH | 2023-07-13 | [7 empty] | 52 | Costume | Costume |  |  |  |  | 1 | 14,718,600.00 | 0.00 | 14,718,600.00 | 060105
899 | 132070101005 | 000021 | Tensimeter | 1 | BH | 2023-08-02 | [7 empty] | 52 | BPM PRO | BPM PRO |  |  |  |  | 1 | 37,740,000.00 | 0.00 | 37,740,000.00 | 030107
900 | 132050204001 | 000011 | Lemari Es | 1 | BH | 2023-10-16 | [7 empty] | 52 | LG | LG 272L dua pintu |  |  |  |  | 1 | 5,800,000.00 | 0.00 | 5,800,000.00 | 010105
901 | 132090409126 | 000009 | Chest Freezer | 1 | UN | 2023-10-17 | [7 empty] | 52 | POLYTRON | PCF 118 100L |  |  |  |  | 1 | 2,900,000.00 | 0.00 | 2,900,000.00 | 141006
902 | 132090409126 | 000010 | Chest Freezer | 1 | UN | 2023-10-17 | [7 empty] | 52 | POLYTRON | PCF 118 100L |  |  |  |  | 1 | 2,900,000.00 | 0.00 | 2,900,000.00 | 150101
903 | 132090409126 | 000011 | Chest Freezer | 1 | UN | 2023-10-17 | [7 empty] | 52 | POLYTRON | PCF 118 100L |  |  |  |  | 1 | 2,900,000.00 | 0.00 | 2,900,000.00 | 110807
904 | 132070101096 | 000022 | Lemari Obat (Kaca) | 1 | BH | 2023-10-19 | [7 empty] | 52 | Poly Medical | Poly |  |  |  |  | 1 | 6,296,000.00 | 0.00 | 6,296,000.00 | 010106
905 | 132070101009 | 000003 | Timbangan Badan (Alat Kedokteran Umum) | 1 | BH | 2023-10-25 | [7 empty] | 52 | TESENA | TSN 9806 WHS |  |  |  |  | 1 | 7,240,000.00 | 0.00 | 7,240,000.00 | 010101
906 | 132070101009 | 000004 | Timbangan Badan (Alat Kedokteran Umum) | 1 | BH | 2023-10-25 | [7 empty] | 52 | TESENA | TSN 9806 WHS |  |  |  |  | 1 | 7,240,000.00 | 0.00 | 7,240,000.00 | 030104
907 | 132070101009 | 000005 | Timbangan Badan (Alat Kedokteran Umum) | 1 | BH | 2023-10-25 | [7 empty] | 52 | TESENA | TSN 9806 WHS |  |  |  |  | 1 | 7,240,000.00 | 0.00 | 7,240,000.00 | 060101
908 | 132070101009 | 000006 | Timbangan Badan (Alat Kedokteran Umum) | 1 | BH | 2023-10-25 | [7 empty] | 52 | TESENA | TSN 9806 WHS |  |  |  |  | 1 | 7,240,000.00 | 0.00 | 7,240,000.00 | 070201
909 | 132070101009 | 000007 | Timbangan Badan (Alat Kedokteran Umum) | 1 | BH | 2023-10-25 | [7 empty] | 52 | TESENA | TSN 9806 WHS |  |  |  |  | 1 | 7,240,000.00 | 0.00 | 7,240,000.00 | 141001
910 | 132070101009 | 000008 | Timbangan Badan (Alat Kedokteran Umum) | 1 | BH | 2023-10-25 | [7 empty] | 52 | TESENA | TSN 9806 WHS |  |  |  |  | 1 | 7,240,000.00 | 0.00 | 7,240,000.00 | 150101
911 | 132070101009 | 000009 | Timbangan Badan (Alat Kedokteran Umum) | 1 | BH | 2023-10-25 | [7 empty] | 52 | TESENA | TSN 9806 WHS |  |  |  |  | 1 | 7,240,000.00 | 0.00 | 7,240,000.00 | 160101
912 | 132070101009 | 000010 | Timbangan Badan (Alat Kedokteran Umum) | 1 | BH | 2023-10-25 | [7 empty] | 52 | TESENA | TSN 9806 WHS |  |  |  |  | 1 | 7,240,000.00 | 0.00 | 7,240,000.00 | 230101
913 | 132070101009 | 000011 | Timbangan Badan (Alat Kedokteran Umum) | 1 | BH | 2023-10-25 | [7 empty] | 52 | TESENA | TSN 9806 WHS |  |  |  |  | 1 | 7,240,000.00 | 0.00 | 7,240,000.00 | 081001
914 | 132070101028 | 000007 | Autoclave Table | 1 | BH | 2023-10-31 | [7 empty] | 52 | MEDTROMED | MD-16L |  |  |  |  | 1 | 56,800,000.00 | 0.00 | 56,800,000.00 | 020124
915 | 132070112013 | 000002 | Electro Stimulation & Analgesia | 1 | UN | 2023-11-23 | [7 empty] | 52 | KMG | KM-2500T |  |  |  |  | 1 | 63,000,000.00 | 0.00 | 63,000,000.00 | 010102
916 | 132070112013 | 000003 | Electro Stimulation & Analgesia | 1 | UN | 2023-11-23 | [7 empty] | 52 | KMG | KM-2500T |  |  |  |  | 1 | 63,000,000.00 | 0.00 | 63,000,000.00 | 010102
917 | 132100102001 | 000069 | P.C Unit | 1 | BH | 2023-11-27 | [7 empty] | 52 | Zyrex | AIO PC DISCOVERY BF24 2215-8S5 |  |  |  |  | 1 | 14,000,000.00 | 0.00 | 14,000,000.00 | 010101
918 | 132100102001 | 000070 | P.C Unit | 1 | BH | 2023-11-27 | [7 empty] | 52 | Zyrex | AIO PC DISCOVERY BF24 2215-8S5 |  |  |  |  | 1 | 14,000,000.00 | 0.00 | 14,000,000.00 | 030104
919 | 132050206038 | 000001 | Dispenser | 1 | BH | 2024-02-26 | [7 empty] | 52 | Polytron | PWC 778 XUV |  |  |  |  | 1 | 2,885,000.00 | 0.00 | 2,885,000.00 | 010101
920 | 132050206038 | 000002 | Dispenser | 1 | BH | 2024-02-26 | [7 empty] | 52 | Polytron | PWC 778 XUV |  |  |  |  | 1 | 2,885,000.00 | 0.00 | 2,885,000.00 | 030106
921 | 132050206038 | 000003 | Dispenser | 1 | BH | 2024-02-26 | [7 empty] | 52 | Polytron | PWC 778 XUV |  |  |  |  | 1 | 2,885,000.00 | 0.00 | 2,885,000.00 | 030201
922 | 132100102001 | 000071 | P.C Unit | 1 | BH | 2024-02-29 | [7 empty] | 52 | Axioo | One Pro K5-24 (8N5) - AIO |  |  |  |  | 1 | 14,500,000.00 | 0.00 | 14,500,000.00 | 100101
923 | 132100102001 | 000072 | P.C Unit | 1 | BH | 2024-02-29 | [7 empty] | 52 | Axioo | One Pro K5-24 (8N5) - AIO |  |  |  |  | 1 | 14,500,000.00 | 0.00 | 14,500,000.00 | 160101
924 | 132100102001 | 000073 | P.C Unit | 1 | BH | 2024-02-29 | [7 empty] | 52 | Axioo | One Pro K5-24 (8N5) - AIO |  |  |  |  | 1 | 14,500,000.00 | 0.00 | 14,500,000.00 | 090601
925 | 132100102001 | 000074 | P.C Unit | 1 | BH | 2024-02-29 | [7 empty] | 52 | Axioo | One Pro K5-24 (8N5) - AIO |  |  |  |  | 1 | 14,500,000.00 | 0.00 | 14,500,000.00 | 070201
926 | 132100102001 | 000075 | P.C Unit | 1 | BH | 2024-02-29 | [7 empty] | 52 | Axioo | One Pro K5-24 (8N5) - AIO |  |  |  |  | 1 | 14,500,000.00 | 0.00 | 14,500,000.00 | 060101
927 | 132100102001 | 000076 | P.C Unit | 1 | BH | 2024-02-29 | [7 empty] | 52 | Axioo | One Pro K5-24 (8N5) - AIO |  |  |  |  | 1 | 14,500,000.00 | 0.00 | 14,500,000.00 | 170101
928 | 132100102001 | 000077 | P.C Unit | 1 | BH | 2024-02-29 | [7 empty] | 52 | Axioo | One Pro K5-24 (8N5) - AIO |  |  |  |  | 1 | 14,500,000.00 | 0.00 | 14,500,000.00 | 150101
929 | 132100102001 | 000078 | P.C Unit | 1 | BH | 2024-02-29 | [7 empty] | 52 | Axioo | One Pro K5-24 (8N5) - AIO |  |  |  |  | 1 | 14,500,000.00 | 0.00 | 14,500,000.00 | 230101
930 | 132100102001 | 000079 | P.C Unit | 1 | BH | 2024-02-29 | [7 empty] | 52 | Axioo | One Pro K5-24 (8N5) - AIO |  |  |  |  | 1 | 14,500,000.00 | 0.00 | 14,500,000.00 | 210101
931 | 132100102001 | 000080 | P.C Unit | 1 | BH | 2024-02-29 | [7 empty] | 52 | Axioo | One Pro K5-24 (8N5) - AIO |  |  |  |  | 1 | 14,500,000.00 | 0.00 | 14,500,000.00 | 081001
932 | 132100102001 | 000081 | P.C Unit | 1 | BH | 2024-02-29 | [7 empty] | 52 | Axioo | One Pro K5-24 (8N5) - AIO |  |  |  |  | 1 | 14,500,000.00 | 0.00 | 14,500,000.00 | 130101
933 | 132100102001 | 000082 | P.C Unit | 1 | BH | 2024-02-29 | [7 empty] | 52 | Axioo | One Pro K5-24 (8N5) - AIO |  |  |  |  | 1 | 14,500,000.00 | 0.00 | 14,500,000.00 | 220101
934 | 132100102001 | 000083 | P.C Unit | 1 | BH | 2024-02-29 | [7 empty] | 52 | Axioo | One Pro K5-24 (8N5) - AIO |  |  |  |  | 1 | 14,500,000.00 | 0.00 | 14,500,000.00 | 030111
935 | 132070101028 | 000008 | Autoclave Table | 1 | BH | 2024-03-14 | [7 empty] | 52 | MEDTROMED | MD-16L |  |  |  |  | 1 | 62,210,000.00 | 0.00 | 62,210,000.00 | 110803
936 | 132070101028 | 000009 | Autoclave Table | 1 | BH | 2024-03-14 | [7 empty] | 52 | MEDTROMED | MD-16L |  |  |  |  | 1 | 62,210,000.00 | 0.00 | 62,210,000.00 | 141003
937 | 132070101028 | 000010 | Autoclave Table | 1 | BH | 2024-03-14 | [7 empty] | 52 | MEDTROMED | MD-16L |  |  |  |  | 1 | 62,210,000.00 | 0.00 | 62,210,000.00 | 150103
938 | 132050206002 | 000002 | Televisi | 1 | UN | 2024-03-27 | [7 empty] | 52 | LG | UHD 4K 43 INCH 43UQ751C |  |  |  |  | 1 | 7,850,000.00 | 0.00 | 7,850,000.00 | 090601
939 | 132050206002 | 000003 | Televisi | 1 | UN | 2024-03-27 | [7 empty] | 52 | LG | UHD 4K 43 INCH 43UQ751C |  |  |  |  | 1 | 7,850,000.00 | 0.00 | 7,850,000.00 | 070201
940 | 132050206002 | 000004 | Televisi | 1 | UN | 2024-03-27 | [7 empty] | 52 | LG | UHD 4K 43 INCH 43UQ751C |  |  |  |  | 1 | 7,850,000.00 | 0.00 | 7,850,000.00 | 060101
941 | 132050206002 | 000005 | Televisi | 1 | UN | 2024-03-27 | [7 empty] | 52 | LG | UHD 4K 43 INCH 43UQ751C |  |  |  |  | 1 | 7,850,000.00 | 0.00 | 7,850,000.00 | 170101
942 | 132050206002 | 000006 | Televisi | 1 | UN | 2024-03-27 | [7 empty] | 52 | LG | UHD 4K 43 INCH 43UQ751C |  |  |  |  | 1 | 7,850,000.00 | 0.00 | 7,850,000.00 | 230101
943 | 132050206002 | 000007 | Televisi | 1 | UN | 2024-03-27 | [7 empty] | 52 | LG | UHD 4K 43 INCH 43UQ751C |  |  |  |  | 1 | 7,850,000.00 | 0.00 | 7,850,000.00 | 100101
944 | 132070114001 | 000006 | Electrocardiograph | 1 | UN | 2024-04-05 | [7 empty] | 52 | ENDO | EI-ECG12Ch |  |  |  |  | 1 | 78,000,000.00 | 0.00 | 78,000,000.00 | 141002
945 | 132070114001 | 000007 | Electrocardiograph | 1 | UN | 2024-04-05 | [7 empty] | 52 | ENDO | EI-ECG12Ch |  |  |  |  | 1 | 78,000,000.00 | 0.00 | 78,000,000.00 | 060103
946 | 132050201006 | 000011 | Bangku Panjang Besi/Metal | 1 | BH | 2024-04-26 | [7 empty] | 52 | Fantoni | 4 Seat dudukan busa dan sandaran busa |  |  |  |  | 1 | 2,800,000.00 | 0.00 | 2,800,000.00 | 010101
947 | 132050201006 | 000012 | Bangku Panjang Besi/Metal | 1 | BH | 2024-04-26 | [7 empty] | 52 | Fantoni | 4 Seat dudukan busa dan sandaran busa |  |  |  |  | 1 | 2,800,000.00 | 0.00 | 2,800,000.00 | 010101
948 | 132050201006 | 000013 | Bangku Panjang Besi/Metal | 1 | BH | 2024-04-26 | [7 empty] | 52 | Fantoni | 4 Seat dudukan busa dan sandaran busa |  |  |  |  | 1 | 2,800,000.00 | 0.00 | 2,800,000.00 | 010101
949 | 132050201006 | 000014 | Bangku Panjang Besi/Metal | 1 | BH | 2024-04-26 | [7 empty] | 52 | Fantoni | 4 Seat dudukan busa dan sandaran busa |  |  |  |  | 1 | 2,800,000.00 | 0.00 | 2,800,000.00 | 010101
950 | 132070101005 | 000022 | Tensimeter | 1 | BH | 2024-04-26 | [7 empty] | 52 | RGB Medical | BMP 002 |  |  |  |  | 1 | 3,671,800.00 | 0.00 | 3,671,800.00 | 020125
951 | 132070101065 | 000012 | Examination Table | 1 | BH | 2024-04-26 | [7 empty] | 52 | MAK | Lovina Manual Bed - 3 Cranks MB433 |  |  |  |  | 1 | 24,695,280.00 | 0.00 | 24,695,280.00 | 060104
952 | 132070101065 | 000013 | Examination Table | 1 | BH | 2024-04-26 | [7 empty] | 52 | MAK | Lovina Manual Bed - 3 Cranks MB433 |  |  |  |  | 1 | 24,695,280.00 | 0.00 | 24,695,280.00 | 090102
953 | 132070105011 | 000002 | Gynecological Examining Table | 1 | BH | 2024-04-26 | [7 empty] | 52 | MAK | Electric Gynaecolog Table 34207 |  |  |  |  | 1 | 51,948,000.00 | 0.00 | 51,948,000.00 | 020117
954 | 132050201032 | 000007 | Kursi Putar | 1 | BH | 2024-04-29 | [7 empty] | 52 | Elkana | EL 400 T |  |  |  |  | 2 | 343,650.00 | 0.00 | 343,650.00 | 010103
955 | 132050201032 | 000008 | Kursi Putar | 1 | BH | 2024-04-29 | [7 empty] | 52 | Elkana | EL 400 T |  |  |  |  | 2 | 343,650.00 | 0.00 | 343,650.00 | 010103
956 | 132050206002 | 000008 | Televisi | 1 | UN | 2024-04-29 | [7 empty] | 52 | Panasonic | TH-43H400G 43 Inch |  |  |  |  | 2 | 4,000,000.00 | 0.00 | 4,000,000.00 | 010103
957 | 132070101065 | 000011 | Examination Table | 1 | BH | 2024-04-29 | [7 empty] | 52 | MAK | Lovina Manual Bed - 3 Cranks MB433 |  |  |  |  | 1 | 24,695,280.00 | 0.00 | 24,695,280.00 | 030101
958 | 132070101096 | 000023 | Lemari Obat (Kaca) | 1 | BH | 2024-05-02 | [7 empty] | 52 | KIYORA | AD - G08 |  |  |  |  | 1 | 4,428,000.00 | 0.00 | 4,428,000.00 | 230104
959 | 132070101096 | 000024 | Lemari Obat (Kaca) | 1 | BH | 2024-05-02 | [7 empty] | 52 | KIYORA | AD - G08 |  |  |  |  | 1 | 4,428,000.00 | 0.00 | 4,428,000.00 | 141004
960 | 132070101096 | 000025 | Lemari Obat (Kaca) | 1 | BH | 2024-05-02 | [7 empty] | 52 | KIYORA | AD - G08 |  |  |  |  | 1 | 4,428,000.00 | 0.00 | 4,428,000.00 | 230104
961 | 132070101096 | 000026 | Lemari Obat (Kaca) | 1 | BH | 2024-05-02 | [7 empty] | 52 | KIYORA | AD - G08 |  |  |  |  | 1 | 4,428,000.00 | 0.00 | 4,428,000.00 | 170105
962 | 132070101096 | 000027 | Lemari Obat (Kaca) | 1 | BH | 2024-05-02 | [7 empty] | 52 | KIYORA | AD - G08 |  |  |  |  | 1 | 4,428,000.00 | 0.00 | 4,428,000.00 | 130104
963 | 132070105081 | 000003 | Dopler (Fetal Heart Sound Detector) | 1 | BH | 2024-05-02 | [7 empty] | 52 | Shintech | SH-FDD200 |  |  |  |  | 1 | 25,500,000.00 | 0.00 | 25,500,000.00 | 030106
964 | 132070105081 | 000004 | Dopler (Fetal Heart Sound Detector) | 1 | BH | 2024-05-02 | [7 empty] | 52 | Shintech | SH-FDD200 |  |  |  |  | 1 | 25,500,000.00 | 0.00 | 25,500,000.00 | 170106
965 | 132050105048 | 000001 | Acces Control System | 1 | UN | 2024-05-13 | [7 empty] | 52 | Time Tech | AC5 |  |  |  |  | 1 | 1,800,000.00 | 0.00 | 1,800,000.00 | 030103
966 | 132070102002 | 000023 | Dental Unit | 1 | BH | 2024-05-15 | [7 empty] | 52 | ANDINI | ASANA PRO |  |  |  |  | 1 | 350,275,000.00 | 0.00 | 350,275,000.00 | 081003
967 | 132050104027 | 000011 | Lemari Kaca | 1 | BH | 2024-05-16 | [7 empty] | 52 | INSPERRA | 2 Pintu Sliding Kaca |  |  |  |  | 1 | 4,000,000.00 | 0.00 | 4,000,000.00 | 010101
968 | 132050104027 | 000012 | Lemari Kaca | 1 | BH | 2024-05-16 | [7 empty] | 52 | INSPERRA | 2 Pintu Sliding Kaca |  |  |  |  | 1 | 4,000,000.00 | 0.00 | 4,000,000.00 | 042301
969 | 132050104027 | 000013 | Lemari Kaca | 1 | BH | 2024-05-16 | [7 empty] | 52 | INSPERRA | 2 Pintu Sliding Kaca |  |  |  |  | 1 | 4,000,000.00 | 0.00 | 4,000,000.00 | 030101
970 | 132070112043 | 000002 | Ultra Saound Theraphy | 1 | UN | 2024-05-17 | [7 empty] | 52 | Hanil | Cryo Jet |  |  |  |  | 1 | 240,000,000.00 | 0.00 | 240,000,000.00 | 010102
971 | 132050105075 | 000001 | Mesin Antrian | 1 | UN | 2024-05-27 | [7 empty] | 52 | BCOMP | KIOSK DIGITAL TEKINDO KIDITEK 32022024 |  |  |  |  | 1 | 45,750,000.00 | 0.00 | 45,750,000.00 | 030104
972 | 132100203003 | 000055 | Printer (Peralatan Personal Komputer) | 1 | UN | 2024-05-27 | [7 empty] | 52 | EPSON | Ecotank L3250 |  |  |  |  | 1 | 4,250,000.00 | 0.00 | 4,250,000.00 | 030204
973 | 132100203003 | 000056 | Printer (Peralatan Personal Komputer) | 1 | UN | 2024-05-27 | [7 empty] | 52 | EPSON | Ecotank L3250 |  |  |  |  | 1 | 4,250,000.00 | 0.00 | 4,250,000.00 | 030203
974 | 132100203003 | 000057 | Printer (Peralatan Personal Komputer) | 1 | UN | 2024-05-27 | [7 empty] | 52 | EPSON | Ecotank L3250 |  |  |  |  | 1 | 4,250,000.00 | 0.00 | 4,250,000.00 | 060108
975 | 132100203003 | 000058 | Printer (Peralatan Personal Komputer) | 1 | UN | 2024-05-27 | [7 empty] | 52 | EPSON | Ecotank L3250 |  |  |  |  | 1 | 4,250,000.00 | 0.00 | 4,250,000.00 | 090601
976 | 132100203003 | 000059 | Printer (Peralatan Personal Komputer) | 1 | UN | 2024-05-27 | [7 empty] | 52 | EPSON | Ecotank L3250 |  |  |  |  | 1 | 4,250,000.00 | 0.00 | 4,250,000.00 | 081001
977 | 132100203003 | 000060 | Printer (Peralatan Personal Komputer) | 1 | UN | 2024-05-27 | [7 empty] | 52 | EPSON | Ecotank L3250 |  |  |  |  | 1 | 4,250,000.00 | 0.00 | 4,250,000.00 | 100101
978 | 132100203003 | 000061 | Printer (Peralatan Personal Komputer) | 1 | UN | 2024-05-27 | [7 empty] | 52 | EPSON | Ecotank L3250 |  |  |  |  | 1 | 4,250,000.00 | 0.00 | 4,250,000.00 | 070201
979 | 132100203003 | 000062 | Printer (Peralatan Personal Komputer) | 1 | UN | 2024-05-27 | [7 empty] | 52 | EPSON | Ecotank L3250 |  |  |  |  | 1 | 4,250,000.00 | 0.00 | 4,250,000.00 | 042301
980 | 132070114023 | 000001 | Echo Cardiograph System | 1 | UN | 2024-05-28 | [7 empty] | 52 | Philips | Affiniti 50 |  |  |  |  | 1 | 1,540,000,000.00 | 0.00 | 1,540,000,000.00 | 020119
981 | 132070107033 | 000002 | Slit Lamp (Alat Kedokteran Mata) | 1 | BH | 2024-05-30 | [7 empty] | 52 | ZEISS | SL 220 |  |  |  |  | 1 | 461,880,000.00 | 0.00 | 461,880,000.00 | 010103
982 | 132080155005 | 000005 | Chemistry Analyzer | 1 | UN | 2024-07-08 | [7 empty] | 52 | Mindray | BS-240Pro |  |  |  |  | 1 | 560,000,000.00 | 0.00 | 560,000,000.00 | 010105
983 | 132070114008 | 000001 | Blood Pressure Monitor (Alat Kedokteran Jantung) | 1 | BH | 2024-07-19 | [7 empty] | 52 | Suntech | Tango M2 Stress Test Monitor |  |  |  |  | 1 | 104,410,000.00 | 0.00 | 104,410,000.00 | 020119
984 | 132070114030 | 000002 | Exercise Treadmil Test | 1 | UN | 2024-07-19 | [7 empty] | 52 | GE | T2100-ST2 |  |  |  |  | 1 | 475,000,000.00 | 0.00 | 475,000,000.00 | 020119
985 | 132070114008 | 000002 | Blood Pressure Monitor (Alat Kedokteran Jantung) | 1 | BH | 2024-08-09 | [7 empty] | 52 | GE | Tonoport VI |  |  |  |  | 1 | 42,000,000.00 | 0.00 | 42,000,000.00 | 020119
986 | 132070106058 | 000001 | Endoscopy Set | 1 | BH | 2024-08-12 | [7 empty] | 52 | Karl Storz | Image 1 S |  |  |  |  | 1 | 2,200,000,000.00 | 0.00 | 2,200,000,000.00 | 020121
987 | 132100203003 | 000063 | Printer (Peralatan Personal Komputer) | 1 | UN | 2024-09-18 | [7 empty] | 52 | Epson | PLQ-35 |  |  |  |  | 1 | 9,500,000.00 | 0.00 | 9,500,000.00 | 010101
988 | 132080202009 | 000001 | Temperatur Recorder | 1 | BH | 2024-10-03 | [7 empty] | 52 | LogTag | TRID30-7R |  |  |  |  | 1 | 1,900,000.00 | 0.00 | 1,900,000.00 | 010108
989 | 132050206038 | 000004 | Dispenser | 1 | BH | 2024-12-11 | [7 empty] | 52 | Sanex | D-388 |  |  |  |  | 1 | 1,200,000.00 | 0.00 | 1,200,000.00 | 030108
990 | 132070108065 | 000067 | Defibrilator | 1 | BH | 2025-03-19 | [7 empty] | 52 | ASELSAN | HEARTLINE |  |  |  |  | 1 | 39,000,000.00 | 0.00 | 39,000,000.00 | 081001
991 | 132070108065 | 000068 | Defibrilator | 1 | BH | 2025-03-19 | [7 empty] | 52 | ASELSAN | HEARTLINE |  |  |  |  | 1 | 39,000,000.00 | 0.00 | 39,000,000.00 | 100101
992 | 132070114001 | 000008 | Electrocardiograph | 1 | UN | 2025-03-19 | [7 empty] | 52 | ENDO | EI-ECG12Ch |  |  |  |  | 1 | 80,000,000.00 | 0.00 | 80,000,000.00 | 030101
993 | 132070114001 | 000009 | Electrocardiograph | 1 | UN | 2025-03-19 | [7 empty] | 52 | ENDO | EI-ECG12Ch |  |  |  |  | 1 | 80,000,000.00 | 0.00 | 80,000,000.00 | 150105
994 | 132070114001 | 000010 | Electrocardiograph | 1 | UN | 2025-03-19 | [7 empty] | 52 | ENDO | EI-ECG12Ch |  |  |  |  | 1 | 80,000,000.00 | 0.00 | 80,000,000.00 | 100105
995 | 132070114001 | 000011 | Electrocardiograph | 1 | UN | 2025-03-19 | [7 empty] | 52 | ENDO | EI-ECG12Ch |  |  |  |  | 1 | 80,000,000.00 | 0.00 | 80,000,000.00 | 081005
996 | 132070114001 | 000012 | Electrocardiograph | 1 | UN | 2025-03-19 | [7 empty] | 52 | ENDO | EI-ECG12Ch |  |  |  |  | 1 | 80,000,000.00 | 0.00 | 80,000,000.00 | 090605
997 | 132070114001 | 000013 | Electrocardiograph | 1 | UN | 2025-03-19 | [7 empty] | 52 | ENDO | EI-ECG12Ch |  |  |  |  | 1 | 80,000,000.00 | 0.00 | 80,000,000.00 | 070201
998 | 132070114001 | 000014 | Electrocardiograph | 1 | UN | 2025-03-19 | [7 empty] | 52 | ENDO | EI-ECG12Ch |  |  |  |  | 1 | 80,000,000.00 | 0.00 | 80,000,000.00 | 230105
999 | 132070114001 | 000015 | Electrocardiograph | 1 | UN | 2025-03-19 | [7 empty] | 52 | ENDO | EI-ECG12Ch |  |  |  |  | 1 | 80,000,000.00 | 0.00 | 80,000,000.00 | 130105
1000 | 132070114001 | 000016 | Electrocardiograph | 1 | UN | 2025-03-19 | [7 empty] | 52 | ENDO | EI-ECG12Ch |  |  |  |  | 1 | 80,000,000.00 | 0.00 | 80,000,000.00 | 110805
1001 | 132070114001 | 000017 | Electrocardiograph | 1 | UN | 2025-03-19 | [7 empty] | 52 | ENDO | EI-ECG12Ch |  |  |  |  | 1 | 80,000,000.00 | 0.00 | 80,000,000.00 | 210105
1002 | 132070114001 | 000018 | Electrocardiograph | 1 | UN | 2025-03-19 | [7 empty] | 52 | ENDO | EI-ECG12Ch |  |  |  |  | 1 | 80,000,000.00 | 0.00 | 80,000,000.00 | 160105
1003 | 132070114001 | 000019 | Electrocardiograph | 1 | UN | 2025-03-19 | [7 empty] | 52 | ENDO | EI-ECG12Ch |  |  |  |  | 1 | 80,000,000.00 | 0.00 | 80,000,000.00 | 170105
1004 | 132070114001 | 000020 | Electrocardiograph | 1 | UN | 2025-03-19 | [7 empty] | 52 | ENDO | EI-ECG12Ch |  |  |  |  | 1 | 80,000,000.00 | 0.00 | 80,000,000.00 | 220104
1005 | 132190103005 | 000007 | Peralatan Fitnes | 1 | BH | 2025-05-19 | [7 empty] | 52 | NAUTILUS | LNL Dual Adjustable Pulley (Cable Machine) |  |  |  |  | 1 | 62,970,000.00 | 0.00 | 62,970,000.00 | 042302
1006 | 132190103005 | 000008 | Peralatan Fitnes | 1 | BH | 2025-05-19 | [7 empty] | 52 | ABS | Standing AB Twist (LNL Rotary Torso) |  |  |  |  | 1 | 50,950,000.00 | 0.00 | 50,950,000.00 | 042302
1007 | 132190103005 | 000009 | Peralatan Fitnes | 1 | BH | 2025-05-19 | [7 empty] | 52 | YANRE | Selectorized Biceps/Triceps |  |  |  |  | 1 | 33,000,000.00 | 0.00 | 33,000,000.00 | 042302
1008 | 132190103005 | 000010 | Peralatan Fitnes | 1 | BH | 2025-05-19 | [7 empty] | 52 | SKELCORE | Skelcore Pro Series Seated ISO Chest Press Plate |  |  |  |  | 1 | 39,957,000.00 | 0.00 | 39,957,000.00 | 042302
1009 | 132190103005 | 000011 | Peralatan Fitnes | 1 | BH | 2025-05-19 | [7 empty] | 52 | YANRE | Adductor and Abductor Machine 61A60 |  |  |  |  | 1 | 36,171,980.00 | 0.00 | 36,171,980.00 | 042302
1010 | 132190103005 | 000012 | Peralatan Fitnes | 1 | BH | 2025-05-19 | [7 empty] | 52 | NAUTILUS | NAUTILUS Instinct Dual Abdominal Lower Back |  |  |  |  | 1 | 50,950,000.00 | 0.00 | 50,950,000.00 | 042302
1011 | 132190103005 | 000013 | Peralatan Fitnes | 1 | BH | 2025-05-19 | [7 empty] | 52 | YANRE | Selectorized Machine Leg extention/lying leg curl |  |  |  |  | 1 | 33,000,000.00 | 0.00 | 33,000,000.00 | 042302
1012 | 132190103005 | 000014 | Peralatan Fitnes | 1 | BH | 2025-05-19 | [7 empty] | 52 | YANRE | Seated Shoulder Press |  |  |  |  | 1 | 39,959,000.00 | 0.00 | 39,959,000.00 | 042302
1013 | 132190103005 | 000015 | Peralatan Fitnes | 1 | BH | 2025-05-19 | [7 empty] | 52 | NAUTILUS | Plate Loaded Angled Leg Press (Plate 2.5 - 20 Kg) |  |  |  |  | 1 | 59,900,000.00 | 0.00 | 59,900,000.00 | 042302
1014 | 132190103005 | 000016 | Peralatan Fitnes | 1 | BH | 2025-05-19 | [7 empty] | 52 | SKELCORE | Seated Leg Curl / Extension pin load machine |  |  |  |  | 1 | 24,970,001.00 | 0.00 | 24,970,001.00 | 042302
1015 | 132190103016 | 000006 | Barble Set | 1 | BH | 2025-05-19 | [7 empty] | 52 | MX SELECT | MX100 (Adjustable Barbell / Curl Bar System) |  |  |  |  | 1 | 12,325,000.00 | 0.00 | 12,325,000.00 | 042302
1016 | 132190103017 | 000003 | Rak Damble Set | 1 | BH | 2025-05-19 | [7 empty] | 2 | YANRE | Kettlebell Rack 2 Susun |  |  |  |  | 1 | 6,100,001.00 | 0.00 | 6,100,001.00 | 042302
1017 | 132070107045 | 000002 | Tonometer | 1 | BH | 2025-05-20 | [7 empty] | 52 | CANON | TX-20P |  |  |  |  | 1 | 247,370,000.00 | 0.00 | 247,370,000.00 | 010103
1018 | 132060101097 | 000001 | Speaker Portable | 1 | UN | 2025-06-04 | [7 empty] | 52 | ONESIA | Portable Speaker F-Series 15 Inch |  |  |  |  | 1 | 5,870,000.00 | 0.00 | 5,870,000.00 | 042303
1019 | 132100102001 | 000084 | P.C Unit | 1 | BH | 2025-06-04 | [7 empty] | 52 | ACER | ACER Veriton M VM-0033 Core i7 16GB 256 GB SSD1TB |  |  |  |  | 1 | 23,000,000.00 | 0.00 | 23,000,000.00 | 030201
1020 | 132100102001 | 000085 | P.C Unit | 1 | BH | 2025-06-04 | [7 empty] | 52 | ACER | ACER Veriton Z4 AIO VZ4-0054 - Core i5 8GB 512GB |  |  |  |  | 1 | 17,000,000.00 | 0.00 | 17,000,000.00 | 030107
1021 | 132100102001 | 000086 | P.C Unit | 1 | BH | 2025-06-04 | [7 empty] | 52 | ACER | ACER Veriton Z4 AIO VZ4-0054 - Core i5 8GB 512GB |  |  |  |  | 1 | 17,000,000.00 | 0.00 | 17,000,000.00 | 060105
1022 | 132100102001 | 000087 | P.C Unit | 1 | BH | 2025-06-04 | [7 empty] | 52 | ACER | ACER Veriton Z4 AIO VZ4-0054 - Core i5 8GB 512GB |  |  |  |  | 1 | 17,000,000.00 | 0.00 | 17,000,000.00 | 110804
1023 | 132100102001 | 000088 | P.C Unit | 1 | BH | 2025-06-04 | [7 empty] | 52 | ACER | ACER Veriton Z4 AIO VZ4-0054 - Core i5 8GB 512GB |  |  |  |  | 1 | 17,000,000.00 | 0.00 | 17,000,000.00 | 100104
1024 | 132100102001 | 000089 | P.C Unit | 1 | BH | 2025-06-04 | [7 empty] | 52 | ACER | ACER Veriton Z4 AIO VZ4-0054 - Core i5 8GB 512GB |  |  |  |  | 1 | 17,000,000.00 | 0.00 | 17,000,000.00 | 081004
1025 | 132100102001 | 000090 | P.C Unit | 1 | BH | 2025-06-04 | [7 empty] | 52 | ACER | ACER Veriton Z4 AIO VZ4-0054 - Core i5 8GB 512GB |  |  |  |  | 1 | 17,000,000.00 | 0.00 | 17,000,000.00 | 081003
1026 | 132100102001 | 000091 | P.C Unit | 1 | BH | 2025-06-04 | [7 empty] | 52 | ACER | ACER Veriton Z4 AIO VZ4-0054 - Core i5 8GB 512GB |  |  |  |  | 1 | 17,000,000.00 | 0.00 | 17,000,000.00 | 090102
1027 | 132100102001 | 000092 | P.C Unit | 1 | BH | 2025-06-04 | [7 empty] | 52 | ACER | ACER Veriton Z4 AIO VZ4-0054 - Core i5 8GB 512GB |  |  |  |  | 1 | 17,000,000.00 | 0.00 | 17,000,000.00 | 070204
1028 | 132100102001 | 000093 | P.C Unit | 1 | BH | 2025-06-04 | [7 empty] | 52 | ACER | ACER Veriton Z4 AIO VZ4-0054 - Core i5 8GB 512GB |  |  |  |  | 1 | 17,000,000.00 | 0.00 | 17,000,000.00 | 070203
1029 | 132100102001 | 000094 | P.C Unit | 1 | BH | 2025-06-04 | [7 empty] | 52 | ACER | ACER Veriton Z4 AIO VZ4-0054 - Core i5 8GB 512GB |  |  |  |  | 1 | 17,000,000.00 | 0.00 | 17,000,000.00 | 130102
1030 | 132100102001 | 000095 | P.C Unit | 1 | BH | 2025-06-04 | [7 empty] | 52 | ACER | ACER Veriton Z4 AIO VZ4-0054 - Core i5 8GB 512GB |  |  |  |  | 1 | 17,000,000.00 | 0.00 | 17,000,000.00 | 110802
1031 | 132100102001 | 000096 | P.C Unit | 1 | BH | 2025-06-04 | [7 empty] | 52 | ACER | ACER Veriton Z4 AIO VZ4-0054 - Core i5 8GB 512GB |  |  |  |  | 1 | 17,000,000.00 | 0.00 | 17,000,000.00 | 170102
1032 | 132100102001 | 000097 | P.C Unit | 1 | BH | 2025-06-04 | [7 empty] | 52 | ACER | ACER Veriton Z4 AIO VZ4-0054 - Core i5 8GB 512GB |  |  |  |  | 1 | 17,000,000.00 | 0.00 | 17,000,000.00 | 220101
1033 | 132100102001 | 000098 | P.C Unit | 1 | BH | 2025-06-04 | [7 empty] | 52 | ACER | ACER Veriton Z4 AIO VZ4-0054 - Core i5 8GB 512GB |  |  |  |  | 1 | 17,000,000.00 | 0.00 | 17,000,000.00 | 150103
1034 | 132100102001 | 000099 | P.C Unit | 1 | BH | 2025-06-04 | [7 empty] | 52 | ACER | ACER Veriton Z4 AIO VZ4-0054 - Core i5 8GB 512GB |  |  |  |  | 1 | 17,000,000.00 | 0.00 | 17,000,000.00 | 141002
1035 | 132100102001 | 000100 | P.C Unit | 1 | BH | 2025-06-04 | [7 empty] | 52 | ACER | ACER Veriton Z4 AIO VZ4-0054 - Core i5 8GB 512GB |  |  |  |  | 1 | 17,000,000.00 | 0.00 | 17,000,000.00 | 020117
1036 | 132100102001 | 000101 | P.C Unit | 1 | BH | 2025-06-04 | [7 empty] | 52 | ACER | ACER Veriton Z4 AIO VZ4-0054 - Core i5 8GB 512GB |  |  |  |  | 1 | 17,000,000.00 | 0.00 | 17,000,000.00 | 020120
1037 | 132100102001 | 000102 | P.C Unit | 1 | BH | 2025-06-04 | [7 empty] | 52 | ACER | ACER Veriton Z4 AIO VZ4-0054 - Core i5 8GB 512GB |  |  |  |  | 1 | 17,000,000.00 | 0.00 | 17,000,000.00 | 010106
1038 | 132100102001 | 000103 | P.C Unit | 1 | BH | 2025-06-04 | [7 empty] | 52 | ACER | ACER Veriton Z4 AIO VZ4-0054 - Core i5 8GB 512GB |  |  |  |  | 1 | 17,000,000.00 | 0.00 | 17,000,000.00 | 030201
1039 | 132100102001 | 000104 | P.C Unit | 1 | BH | 2025-06-04 | [7 empty] | 52 | ACER | ACER Veriton Z4 AIO VZ4-0054 - Core i5 8GB 512GB |  |  |  |  | 1 | 17,000,000.00 | 0.00 | 17,000,000.00 | 030201
1040 | 132100102001 | 000105 | P.C Unit | 1 | BH | 2025-06-04 | [7 empty] | 52 | ACER | ACER Veriton Z4 AIO VZ4-0054 - Core i5 8GB 512GB |  |  |  |  | 1 | 17,000,000.00 | 0.00 | 17,000,000.00 | 030201
1041 | 132100102001 | 000106 | P.C Unit | 1 | BH | 2025-06-04 | [7 empty] | 52 | ACER | ACER Veriton Z4 AIO VZ4-0054 - Core i5 8GB 512GB |  |  |  |  | 1 | 17,000,000.00 | 0.00 | 17,000,000.00 | 030201
1042 | 132100102001 | 000107 | P.C Unit | 1 | BH | 2025-06-04 | [7 empty] | 52 | ACER | ACER Veriton Z4 AIO VZ4-0054 - Core i5 8GB 512GB |  |  |  |  | 1 | 17,000,000.00 | 0.00 | 17,000,000.00 | 030201
1043 | 132100102002 | 000032 | Lap Top | 1 | BH | 2025-06-04 | [7 empty] | 52 | ACER | ACER NITRO ANX-0001 i9 12900H |  |  |  |  | 1 | 30,000,000.00 | 0.00 | 30,000,000.00 | 030201
1044 | 132100203008 | 000001 | Digitizer (Peralatan Personal Komputer) | 1 | UN | 2025-06-04 | [7 empty] | 52 | XP-PEN | CT430 DECO FUN XS (Pen Tab) |  |  |  |  | 1 | 500,000.00 | 0.00 | 500,000.00 | 010108
1045 | 132100203008 | 000002 | Digitizer (Peralatan Personal Komputer) | 1 | UN | 2025-06-04 | [7 empty] | 52 | XP-PEN | CT430 DECO FUN XS (Pen Tab) |  |  |  |  | 1 | 500,000.00 | 0.00 | 500,000.00 | 010101
1046 | 132100203008 | 000003 | Digitizer (Peralatan Personal Komputer) | 1 | UN | 2025-06-04 | [7 empty] | 52 | XP-PEN | CT430 DECO FUN XS (Pen Tab) |  |  |  |  | 1 | 500,000.00 | 0.00 | 500,000.00 | 030109
1047 | 132100203008 | 000004 | Digitizer (Peralatan Personal Komputer) | 1 | UN | 2025-06-04 | [7 empty] | 52 | XP-PEN | CT430 DECO FUN XS (Pen Tab) |  |  |  |  | 1 | 500,000.00 | 0.00 | 500,000.00 | 060109
1048 | 132100203008 | 000005 | Digitizer (Peralatan Personal Komputer) | 1 | UN | 2025-06-04 | [7 empty] | 52 | XP-PEN | CT430 DECO FUN XS (Pen Tab) |  |  |  |  | 1 | 500,000.00 | 0.00 | 500,000.00 | 100104
1049 | 132100203008 | 000006 | Digitizer (Peralatan Personal Komputer) | 1 | UN | 2025-06-04 | [7 empty] | 52 | XP-PEN | CT430 DECO FUN XS (Pen Tab) |  |  |  |  | 1 | 500,000.00 | 0.00 | 500,000.00 | 081004
1050 | 132100203008 | 000007 | Digitizer (Peralatan Personal Komputer) | 1 | UN | 2025-06-04 | [7 empty] | 52 | XP-PEN | CT430 DECO FUN XS (Pen Tab) |  |  |  |  | 1 | 500,000.00 | 0.00 | 500,000.00 | 090604
1051 | 132100203008 | 000008 | Digitizer (Peralatan Personal Komputer) | 1 | UN | 2025-06-04 | [7 empty] | 52 | XP-PEN | CT430 DECO FUN XS (Pen Tab) |  |  |  |  | 1 | 500,000.00 | 0.00 | 500,000.00 | 070204
1052 | 132100203008 | 000009 | Digitizer (Peralatan Personal Komputer) | 1 | UN | 2025-06-04 | [7 empty] | 52 | XP-PEN | CT430 DECO FUN XS (Pen Tab) |  |  |  |  | 1 | 500,000.00 | 0.00 | 500,000.00 | 120204
1053 | 132100203008 | 000010 | Digitizer (Peralatan Personal Komputer) | 1 | UN | 2025-06-04 | [7 empty] | 52 | XP-PEN | CT430 DECO FUN XS (Pen Tab) |  |  |  |  | 1 | 500,000.00 | 0.00 | 500,000.00 | 130104
1054 | 132100203008 | 000011 | Digitizer (Peralatan Personal Komputer) | 1 | UN | 2025-06-04 | [7 empty] | 52 | XP-PEN | CT430 DECO FUN XS (Pen Tab) |  |  |  |  | 1 | 500,000.00 | 0.00 | 500,000.00 | 110804
1055 | 132100203008 | 000012 | Digitizer (Peralatan Personal Komputer) | 1 | UN | 2025-06-04 | [7 empty] | 52 | XP-PEN | CT430 DECO FUN XS (Pen Tab) |  |  |  |  | 1 | 500,000.00 | 0.00 | 500,000.00 | 210104
1056 | 132100203008 | 000013 | Digitizer (Peralatan Personal Komputer) | 1 | UN | 2025-06-04 | [7 empty] | 52 | XP-PEN | CT430 DECO FUN XS (Pen Tab) |  |  |  |  | 1 | 500,000.00 | 0.00 | 500,000.00 | 160104
1057 | 132100203008 | 000014 | Digitizer (Peralatan Personal Komputer) | 1 | UN | 2025-06-04 | [7 empty] | 52 | XP-PEN | CT430 DECO FUN XS (Pen Tab) |  |  |  |  | 1 | 500,000.00 | 0.00 | 500,000.00 | 170104
1058 | 132100203008 | 000015 | Digitizer (Peralatan Personal Komputer) | 1 | UN | 2025-06-04 | [7 empty] | 52 | XP-PEN | CT430 DECO FUN XS (Pen Tab) |  |  |  |  | 1 | 500,000.00 | 0.00 | 500,000.00 | 150104
1059 | 132100203008 | 000016 | Digitizer (Peralatan Personal Komputer) | 1 | UN | 2025-06-04 | [7 empty] | 52 | XP-PEN | CT430 DECO FUN XS (Pen Tab) |  |  |  |  | 1 | 500,000.00 | 0.00 | 500,000.00 | 141004
1060 | 132100203008 | 000017 | Digitizer (Peralatan Personal Komputer) | 1 | UN | 2025-06-04 | [7 empty] | 52 | XP-PEN | CT430 DECO FUN XS (Pen Tab) |  |  |  |  | 1 | 500,000.00 | 0.00 | 500,000.00 | 220105
1061 | 132080155040 | 000001 | Mesin Analisa Urine (Urine Analizyer) | 1 | UN | 2025-06-13 | [7 empty] | 52 | Zybio | U3600 |  |  |  |  | 1 | 536,250,000.00 | 0.00 | 536,250,000.00 | 010105
1062 | 132070106006 | 000002 | Audiometer (Alat Kedokteran Tht) | 1 | UN | 2025-06-17 | [7 empty] | 52 | Sibelmed | Duo AOM with Camber |  |  |  |  | 1 | 144,000,000.00 | 0.00 | 144,000,000.00 | 020121
1063 | 132050206038 | 000005 | Dispenser | 1 | BH | 2025-07-10 | [7 empty] | 52 | Panasonic | NY-WDB73MAK 2 |  |  |  |  | 1 | 2,998,110.00 | 0.00 | 2,998,110.00 | 090601
1064 | 132050206038 | 000006 | Dispenser | 1 | BH | 2025-07-10 | [7 empty] | 52 | Panasonic | NY-WDB73MAK 2 |  |  |  |  | 1 | 2,998,110.00 | 0.00 | 2,998,110.00 | 141001
1065 | 132070120001 | 000002 | Dermatology Laser | 1 | BH | 2025-07-16 | [7 empty] | 52 | HEINE | DELTA 30 |  |  |  |  | 1 | 36,330,000.00 | 0.00 | 36,330,000.00 | 020110
1066 | 132050104015 | 000006 | Locker | 1 | BH | 2025-07-23 | [7 empty] | 2 | Uno | 6 Pintu |  |  |  |  | 1 | 9,700,000.00 | 0.00 | 9,700,000.00 | 042306
1067 | 132050104015 | 000007 | Locker | 1 | BH | 2025-07-23 | [7 empty] | 2 | Uno | 6 Pintu |  |  |  |  | 1 | 9,700,000.00 | 0.00 | 9,700,000.00 | 042306
1068 | 132050104015 | 000008 | Locker | 1 | BH | 2025-07-23 | [7 empty] | 2 | Uno | 6 Pintu |  |  |  |  | 1 | 9,700,000.00 | 0.00 | 9,700,000.00 | 042306
1069 | 132050104015 | 000009 | Locker | 1 | BH | 2025-07-23 | [7 empty] | 2 | Uno | 6 Pintu |  |  |  |  | 1 | 9,700,000.00 | 0.00 | 9,700,000.00 | 042306
1070 | 132050104015 | 000010 | Locker | 1 | BH | 2025-07-23 | [7 empty] | 2 | Uno | 6 Pintu |  |  |  |  | 1 | 9,700,000.00 | 0.00 | 9,700,000.00 | 042306
1071 | 132050104015 | 000011 | Locker | 1 | BH | 2025-07-23 | [7 empty] | 2 | Uno | 6 Pintu |  |  |  |  | 1 | 9,700,000.00 | 0.00 | 9,700,000.00 | 042306
1072 | 132050104015 | 000012 | Locker | 1 | BH | 2025-07-23 | [7 empty] | 2 | Uno | 6 Pintu |  |  |  |  | 1 | 9,700,000.00 | 0.00 | 9,700,000.00 | 042306
1073 | 132050104015 | 000013 | Locker | 1 | BH | 2025-07-23 | [7 empty] | 2 | Uno | 6 Pintu |  |  |  |  | 1 | 9,700,000.00 | 0.00 | 9,700,000.00 | 042306
1074 | 132050104015 | 000014 | Locker | 1 | BH | 2025-07-23 | [7 empty] | 2 | Uno | 6 Pintu |  |  |  |  | 1 | 9,700,000.00 | 0.00 | 9,700,000.00 | 042307
1075 | 132050104015 | 000015 | Locker | 1 | BH | 2025-07-23 | [7 empty] | 2 | Uno | 6 Pintu |  |  |  |  | 1 | 9,700,000.00 | 0.00 | 9,700,000.00 | 042307
1076 | 132050104015 | 000016 | Locker | 1 | BH | 2025-07-23 | [7 empty] | 2 | Uno | 6 Pintu |  |  |  |  | 1 | 9,700,000.00 | 0.00 | 9,700,000.00 | 042307
1077 | 132050104015 | 000017 | Locker | 1 | BH | 2025-07-23 | [7 empty] | 2 | Uno | 6 Pintu |  |  |  |  | 1 | 9,700,000.00 | 0.00 | 9,700,000.00 | 042307
1078 | 132050104015 | 000018 | Locker | 1 | BH | 2025-07-23 | [7 empty] | 2 | Uno | 6 Pintu |  |  |  |  | 1 | 9,700,000.00 | 0.00 | 9,700,000.00 | 042307
1079 | 132050104015 | 000019 | Locker | 1 | BH | 2025-07-23 | [7 empty] | 2 | Uno | 6 Pintu |  |  |  |  | 1 | 9,700,000.00 | 0.00 | 9,700,000.00 | 042307
1080 | 132050104015 | 000020 | Locker | 1 | BH | 2025-07-23 | [7 empty] | 2 | Uno | 6 Pintu |  |  |  |  | 1 | 9,700,000.00 | 0.00 | 9,700,000.00 | 042307
1081 | 132050104015 | 000021 | Locker | 1 | BH | 2025-07-23 | [7 empty] | 2 | Uno | 6 Pintu |  |  |  |  | 1 | 9,700,000.00 | 0.00 | 9,700,000.00 | 042307
1082 | 132050105010 | 000002 | Alat Penghancur Kertas | 1 | UN | 2025-07-23 | [7 empty] | 52 | Kozure | KS-9600C |  |  |  |  | 1 | 8,149,620.00 | 0.00 | 8,149,620.00 | 030201
1083 | 132050105052 | 000001 | Pintu Elektrik (yang Memakai Akses) | 1 | UN | 2025-07-23 | [7 empty] | 52 | ZKT Eco | TS1200 |  |  |  |  | 1 | 86,580,000.00 | 0.00 | 86,580,000.00 | 042301
1084 | 132070102002 | 000024 | Dental Unit | 1 | BH | 2025-07-29 | [7 empty] | 52 | Terra 1 | Premium 3 |  |  |  |  | 1 | 327,000,000.00 | 0.00 | 327,000,000.00 | 141003
1085 | 132070102002 | 000025 | Dental Unit | 1 | BH | 2025-07-29 | [7 empty] | 52 | Terra 1 | Premium 3 |  |  |  |  | 1 | 327,000,000.00 | 0.00 | 327,000,000.00 | 070203
1086 | 132070102002 | 000026 | Dental Unit | 1 | BH | 2025-07-29 | [7 empty] | 52 | Terra 1 | Premium 3 |  |  |  |  | 1 | 327,000,000.00 | 0.00 | 327,000,000.00 | 160103
1087 | 132070102002 | 000027 | Dental Unit | 1 | BH | 2025-07-29 | [7 empty] | 52 | Terra 1 | Premium 3 |  |  |  |  | 1 | 327,000,000.00 | 0.00 | 327,000,000.00 | 100103
1088 | 132050105012 | 000004 | Mesin Absensi | 1 | UN | 2025-08-01 | [7 empty] | 52 | MVERI | MVERI-600-60 MESIN ABSENSI (SIDIK JARI, WAJAH, KAR |  |  |  |  | 1 | 2,850,000.00 | 0.00 | 2,850,000.00 | 030201
1089 | 132070107058 | 000001 | Compact Refraction Unit | 1 | UN | 2025-08-06 | [7 empty] | 52 | UNICOS | RT-15B, UDR 800A, URK 800A, ULC 900 |  |  |  |  | 1 | 548,000,000.00 | 0.00 | 548,000,000.00 | 010103
1090 | 132050204001 | 000012 | Lemari Es | 1 | BH | 2025-08-13 | [7 empty] | 52 | POLYTRON | Belleza Varia 170 Liter PRA 17DMY - 1 Pintu |  |  |  |  | 1 | 2,210,000.00 | 0.00 | 2,210,000.00 | 170105
1091 | 132070101028 | 000011 | Autoclave Table | 1 | BH | 2025-09-09 | [7 empty] | 52 | Davina | DAVA - 18 LB |  |  |  |  | 1 | 67,000,000.00 | 0.00 | 67,000,000.00 | 170103
1092 | 132070101028 | 000012 | Autoclave Table | 1 | BH | 2025-09-09 | [7 empty] | 52 | Davina | DAVA - 18 LB |  |  |  |  | 1 | 67,000,000.00 | 0.00 | 67,000,000.00 | 160103
1093 | 132070101028 | 000013 | Autoclave Table | 1 | BH | 2025-09-09 | [7 empty] | 52 | Davina | DAVA - 18 LB |  |  |  |  | 1 | 67,000,000.00 | 0.00 | 67,000,000.00 | 130103
1094 | 132070101028 | 000014 | Autoclave Table | 1 | BH | 2025-09-09 | [7 empty] | 52 | Davina | DAVA - 18 LB |  |  |  |  | 1 | 67,000,000.00 | 0.00 | 67,000,000.00 | 220103
1095 | 132080115048 | 000002 | Viewer (Alat Laboratorium Immunologi) | 1 | UN | 2025-09-11 | [7 empty] | 52 | Boditech | iCHROMA II |  |  |  |  | 1 | 32,940,050.00 | 0.00 | 32,940,050.00 | 010105
1096 | 132070107028 | 000001 | Opthalmoscope Binocyular Indirect Vision | 1 | UN | 2025-09-15 | [7 empty] | 52 | HEINE | Omega 600 |  |  |  |  | 1 | 81,000,000.00 | 0.00 | 81,000,000.00 | 010103
1097 | 132070105119 | 000001 | U S G For Obsgyn | 1 | UN | 2025-09-18 | [7 empty] | 52 | GE | LOGIQ Totus HDU with 2 Probes |  |  |  |  | 1 | 1,710,722,655.00 | 0.00 | 1,710,722,655.00 | 020117
1098 | 132070101107 | 000001 | Operating Lamp | 1 | BH | 2025-10-08 | [7 empty] | 52 | OKAKU | TEKNO 100 |  |  |  |  | 1 | 58,000,000.00 | 0.00 | 58,000,000.00 | 020110
1099 | 132050104001 | 000024 | Lemari Besi/Metal | 1 | BH | 2025-10-16 | [7 empty] | 2 | Lokal | Lemari Narkotika dgn pintu luar dan pintu dalam |  |  |  |  | 1 | 800,000.00 | 0.00 | 800,000.00 | 150104
1100 | 132050206002 | 000009 | Televisi | 1 | UN | 2025-10-16 | [7 empty] | 52 | LG | LG UHD Signage 43UT801C + STANDING BRACKET |  |  |  |  | 1 | 7,500,000.00 | 0.00 | 7,500,000.00 | 030204
1101 | 132050206038 | 000007 | Dispenser | 1 | BH | 2025-10-22 | [7 empty] | 52 | Panasonic | NY-WDB73MAK 2 |  |  |  |  | 1 | 3,050,000.00 | 0.00 | 3,050,000.00 | 150101
1102 | 132050206038 | 000008 | Dispenser | 1 | BH | 2025-10-22 | [7 empty] | 52 | Panasonic | NY-WDB73MAK 2 |  |  |  |  | 1 | 3,050,001.00 | 0.00 | 3,050,001.00 | 060106
1103 | 132070101096 | 000028 | Lemari Obat (Kaca) | 1 | BH | 2025-11-06 | [7 empty] | 52 | EXA Global Nusantara | 4 Pintu |  |  |  |  | 1 | 5,439,000.00 | 0.00 | 5,439,000.00 | 030102
1104 | 132070101096 | 000029 | Lemari Obat (Kaca) | 1 | BH | 2025-11-06 | [7 empty] | 52 | EXA Global Nusantara | 4 Pintu |  |  |  |  | 1 | 5,439,000.00 | 0.00 | 5,439,000.00 | 100104
1105 | 132070101096 | 000030 | Lemari Obat (Kaca) | 1 | BH | 2025-11-06 | [7 empty] | 52 | EXA Global Nusantara | 4 Pintu |  |  |  |  | 1 | 5,439,000.00 | 0.00 | 5,439,000.00 | 090605
1106 | 132070101096 | 000031 | Lemari Obat (Kaca) | 1 | BH | 2025-11-06 | [7 empty] | 52 | EXA Global Nusantara | 4 Pintu |  |  |  |  | 1 | 5,439,000.00 | 0.00 | 5,439,000.00 | 170105
1107 | 132070101096 | 000032 | Lemari Obat (Kaca) | 1 | BH | 2025-11-06 | [7 empty] | 52 | EXA Global Nusantara | 4 Pintu |  |  |  |  | 1 | 5,439,000.00 | 0.00 | 5,439,000.00 | 020117
1108 | 132070101096 | 000033 | Lemari Obat (Kaca) | 1 | BH | 2025-11-06 | [7 empty] | 52 | EXA Global Nusantara | 4 Pintu |  |  |  |  | 1 | 5,439,000.00 | 0.00 | 5,439,000.00 | 042301
1109 | 132070101096 | 000034 | Lemari Obat (Kaca) | 1 | BH | 2025-11-06 | [7 empty] | 52 | EXA Global Nusantara | 4 Pintu |  |  |  |  | 1 | 5,439,000.00 | 0.00 | 5,439,000.00 | 081005
1110 | 132080702056 | 000001 | Air Purifier | 1 | UN | 2025-11-06 | [7 empty] | 52 | Sharp | FP-F30Y-H |  |  |  |  | 1 | 1,500,000.00 | 0.00 | 1,500,000.00 | 150101
1111 | 132070105081 | 000005 | Dopler (Fetal Heart Sound Detector) | 1 | BH | 2025-11-07 | [7 empty] | 52 | Onemed | Ultrasonic Fetal Doppler |  |  |  |  | 1 | 888,000.00 | 0.00 | 888,000.00 | 150105
1112 | 132070105081 | 000006 | Dopler (Fetal Heart Sound Detector) | 1 | BH | 2025-11-07 | [7 empty] | 52 | Onemed | Ultrasonic Fetal Doppler |  |  |  |  | 1 | 888,000.00 | 0.00 | 888,000.00 | 210105
1113 | 132060101002 | 000001 | Audio Mixing Portable | 1 | UN | 2025-11-10 | [7 empty] | 52 | Hardwell | MPX 8 PRO |  |  |  |  | 1 | 1,665,000.00 | 0.00 | 1,665,000.00 | 030201
1114 | 132060102133 | 000001 | LCD Monitor | 1 | UN | 2025-11-11 | [7 empty] | 52 | Onesia | Desktop Monitor 21.5inch |  |  |  |  | 1 | 2,100,000.00 | 0.00 | 2,100,000.00 | 030201
1115 | 132060102133 | 000002 | LCD Monitor | 1 | UN | 2025-11-11 | [7 empty] | 52 | Onesia | Desktop Monitor 21.5inch |  |  |  |  | 1 | 2,100,000.00 | 0.00 | 2,100,000.00 | 030201
1116 | 132060102133 | 000003 | LCD Monitor | 1 | UN | 2025-11-11 | [7 empty] | 52 | Onesia | Desktop Monitor 21.5inch |  |  |  |  | 1 | 2,100,000.00 | 0.00 | 2,100,000.00 | 030201
1117 | 132060102133 | 000004 | LCD Monitor | 1 | UN | 2025-11-11 | [7 empty] | 52 | ONESIA | Desktop Monitor 21.5inch |  |  |  |  | 1 | 2,100,000.00 | 0.00 | 2,100,000.00 | 070201
1118 | 132060102133 | 000005 | LCD Monitor | 1 | UN | 2025-11-11 | [7 empty] | 52 | ONESIA | Desktop Monitor 21.5inch |  |  |  |  | 1 | 2,100,000.00 | 0.00 | 2,100,000.00 | 090604
1119 | 132060102133 | 000006 | LCD Monitor | 1 | UN | 2025-11-11 | [7 empty] | 52 | ONESIA | Desktop Monitor 21.5inch |  |  |  |  | 1 | 2,100,001.00 | 0.00 | 2,100,001.00 | 081001
1120 | 132070101005 | 000023 | Tensimeter | 1 | BH | 2025-11-12 | [7 empty] | 52 | Shintech | SH-07C Sphygmomanometer |  |  |  |  | 1 | 59,270,400.00 | 0.00 | 59,270,400.00 | 030101
1121 | 132070101005 | 000024 | Tensimeter | 1 | BH | 2025-11-12 | [7 empty] | 52 | Shintech | SH-07C Sphygmomanometer |  |  |  |  | 1 | 59,270,400.00 | 0.00 | 59,270,400.00 | 030101
1122 | 132070101005 | 000025 | Tensimeter | 1 | BH | 2025-11-12 | [7 empty] | 52 | Shintech | SH-07C Sphygmomanometer |  |  |  |  | 1 | 59,270,400.00 | 0.00 | 59,270,400.00 | 030101
1123 | 132070101038 | 000001 | Bed Side Monitor | 1 | BH | 2025-11-12 | [7 empty] | 52 | Shintech | SH-PM7 |  |  |  |  | 1 | 59,000,000.00 | 0.00 | 59,000,000.00 | 030101
1124 | 132070101065 | 000024 | Examination Table | 1 | BH | 2025-11-12 | [7 empty] | 52 | ZELOS | EMERALD BED 3 CRANK+MATRAS FOAM |  |  |  |  | 1 | 24,047,825.00 | 0.00 | 24,047,825.00 | 020126
1125 | 132070101065 | 000025 | Examination Table | 1 | BH | 2025-11-12 | [7 empty] | 52 | ZELOS | EMERALD BED 3 CRANK+MATRAS FOAM |  |  |  |  | 1 | 24,047,825.00 | 0.00 | 24,047,825.00 | 070205
1126 | 132070101065 | 000026 | Examination Table | 1 | BH | 2025-11-12 | [7 empty] | 52 | ZELOS | EMERALD BED 3 CRANK+MATRAS FOAM |  |  |  |  | 1 | 24,047,825.00 | 0.00 | 24,047,825.00 | 100105
1127 | 132070101118 | 000006 | Pulse Oximeter | 1 | BH | 2025-11-12 | [7 empty] | 52 | Shintech | SH60D1 |  |  |  |  | 1 | 13,020,000.00 | 0.00 | 13,020,000.00 | 030101
1128 | 132070101118 | 000007 | Pulse Oximeter | 1 | BH | 2025-11-12 | [7 empty] | 52 | Shintech | SH60D1 |  |  |  |  | 1 | 13,020,000.00 | 0.00 | 13,020,000.00 | 030101
1129 | 132070101118 | 000008 | Pulse Oximeter | 1 | BH | 2025-11-12 | [7 empty] | 52 | Shintech | SH60D1 |  |  |  |  | 1 | 13,020,000.00 | 0.00 | 13,020,000.00 | 030101
1130 | 132070101126 | 000003 | Kursi Dorong | 1 | BH | 2025-11-12 | [7 empty] | 52 | ZELOS | Wheel Chair Stainless Steel |  |  |  |  | 1 | 5,257,895.00 | 0.00 | 5,257,895.00 | 030101
1131 | 132070101126 | 000004 | Kursi Dorong | 1 | BH | 2025-11-12 | [7 empty] | 52 | ZELOS | Wheel Chair Stainless Steel |  |  |  |  | 1 | 5,257,895.00 | 0.00 | 5,257,895.00 | 030101
1132 | 132070101126 | 000005 | Kursi Dorong | 1 | BH | 2025-11-12 | [7 empty] | 52 | ZELOS | Wheel Chair Stainless Steel |  |  |  |  | 1 | 5,257,895.00 | 0.00 | 5,257,895.00 | 020126
1133 | 132070104071 | 000002 | Emergency Trolley | 1 | BH | 2025-11-12 | [7 empty] | 52 | TESENA | TESENA 012 B Emergency Trolley (3 Laci 2 Pintu) |  |  |  |  | 1 | 9,971,390.00 | 0.00 | 9,971,390.00 | 020126
1134 | 132070104071 | 000003 | Emergency Trolley | 1 | BH | 2025-11-12 | [7 empty] | 52 | TESENA | TESENA 012 B Emergency Trolley |  |  |  |  | 1 | 9,971,390.00 | 0.00 | 9,971,390.00 | 020126
1135 | 132010110015 | 000001 | Hand Palet Truck | 1 | UN | 2025-11-13 | [7 empty] | 52 | KRISBOW | PRHPN2068 |  |  |  |  | 1 | 3,800,000.00 | 0.00 | 3,800,000.00 | 051001
1136 | 132050206098 | 000001 | Troli Barang | 1 | BH | 2025-11-14 | [7 empty] | 2 | Lokal | Troli Linen dengan pintu |  |  |  |  | 1 | 7,770,000.00 | 0.00 | 7,770,000.00 | 030101
1137 | 132050206098 | 000002 | Troli Barang | 1 | BH | 2025-11-14 | [7 empty] | 2 | Lokal | Troli Linen dengan pintu |  |  |  |  | 1 | 7,770,000.00 | 0.00 | 7,770,000.00 | 010101
1138 | 132070108065 | 000069 | Defibrilator | 1 | BH | 2025-11-20 | [7 empty] | 52 | ZOLL | M2 Base Unit with Noninvasive Pacing and SpO2 |  |  |  |  | 1 | 141,500,000.00 | 0.00 | 141,500,000.00 | 030101
1139 | 132050206038 | 000009 | Dispenser | 1 | BH | 2025-11-27 | [7 empty] | 52 | Panasonic | NY-WDB73MAK 2 |  |  |  |  | 1 | 3,050,000.00 | 0.00 | 3,050,000.00 | 070201
1140 | 132070105011 | 000003 | Gynecological Examining Table | 1 | BH | 2025-11-27 | [7 empty] | 52 | MAK | MAK 34207 |  |  |  |  | 1 | 51,948,001.00 | 0.00 | 51,948,001.00 | 090104
1141 | 132080111002 | 000001 | Water Bath (Alat Laboratorium Umum) | 1 | BH | 2025-12-10 | [7 empty] | 52 | FAITHFUL | DK-2000-IIIL |  |  |  |  | 1 | 5,250,000.00 | 0.00 | 5,250,000.00 | 010105
1142 | 132050201014 | 000002 | Meja Resepsionis | 1 | BH | 2025-12-18 | [7 empty] | 52 | Lokal | 4meter dengan 1 pintu |  |  |  |  | 1 | 10,399,998.00 | 0.00 | 10,399,998.00 | 042301
1143 | 132050105012 | 000005 | Mesin Absensi | 1 | UN | 2025-12-22 | [7 empty] | 52 | MVERI | MVERI-600-60 MESIN ABSENSI (SIDIK JARI, WAJAH, KA |  |  |  |  | 1 | 2,850,006.00 | 0.00 | 2,850,006.00 | 060101
1144 | 132050105012 | 000006 | Mesin Absensi | 1 | UN | 2025-12-22 | [7 empty] | 52 | MVERI | MVERI-600-60 MESIN ABSENSI (SIDIK JARI, WAJAH, KAR |  |  |  |  | 1 | 2,850,000.00 | 0.00 | 2,850,000.00 | 081001
1145 | 132050105012 | 000007 | Mesin Absensi | 1 | UN | 2025-12-22 | [7 empty] | 52 | MVERI | MVERI-600-60 MESIN ABSENSI (SIDIK JARI, WAJAH, KAR |  |  |  |  | 1 | 2,850,000.00 | 0.00 | 2,850,000.00 | 100101
1146 | 132050105012 | 000008 | Mesin Absensi | 1 | UN | 2025-12-22 | [7 empty] | 52 | MVERI | MVERI-600-60 MESIN ABSENSI (SIDIK JARI, WAJAH, KAR |  |  |  |  | 1 | 2,850,000.00 | 0.00 | 2,850,000.00 | 070201
1147 | 132050105012 | 000009 | Mesin Absensi | 1 | UN | 2025-12-22 | [7 empty] | 52 | MVERI | MVERI-600-60 MESIN ABSENSI (SIDIK JARI, WAJAH, KAR |  |  |  |  | 1 | 2,850,000.00 | 0.00 | 2,850,000.00 | 090601
1148 | 132050105012 | 000010 | Mesin Absensi | 1 | UN | 2025-12-22 | [7 empty] | 52 | MVERI | MVERI-600-60 MESIN ABSENSI (SIDIK JARI, WAJAH, KAR |  |  |  |  | 1 | 2,850,000.00 | 0.00 | 2,850,000.00 | 110801
1149 | 132050105012 | 000011 | Mesin Absensi | 1 | UN | 2025-12-22 | [7 empty] | 52 | MVERI | MVERI-600-60 MESIN ABSENSI (SIDIK JARI, WAJAH, KAR |  |  |  |  | 1 | 2,850,000.00 | 0.00 | 2,850,000.00 | 141001
1150 | 132050105012 | 000012 | Mesin Absensi | 1 | UN | 2025-12-22 | [7 empty] | 52 | MVERI | MVERI-600-60 MESIN ABSENSI (SIDIK JARI, WAJAH, KAR |  |  |  |  | 1 | 2,850,000.00 | 0.00 | 2,850,000.00 | 150101
1151 | 132050105012 | 000013 | Mesin Absensi | 1 | UN | 2025-12-22 | [7 empty] | 52 | MVERI | MVERI-600-60 MESIN ABSENSI (SIDIK JARI, WAJAH, KAR |  |  |  |  | 1 | 2,850,000.00 | 0.00 | 2,850,000.00 | 170101
1152 | 132050105012 | 000014 | Mesin Absensi | 1 | UN | 2025-12-22 | [7 empty] | 52 | MVERI | MVERI-600-60 MESIN ABSENSI (SIDIK JARI, WAJAH, KAR |  |  |  |  | 1 | 2,850,000.00 | 0.00 | 2,850,000.00 | 130101
1153 | 132050105012 | 000015 | Mesin Absensi | 1 | UN | 2025-12-22 | [7 empty] | 52 | MVERI | MVERI-600-60 MESIN ABSENSI (SIDIK JARI, WAJAH, KAR |  |  |  |  | 1 | 2,850,000.00 | 0.00 | 2,850,000.00 | 160101
1154 | 132050105012 | 000016 | Mesin Absensi | 1 | UN | 2025-12-22 | [7 empty] | 52 | MVERI | MVERI-600-60 MESIN ABSENSI (SIDIK JARI, WAJAH, KAR |  |  |  |  | 1 | 2,850,000.00 | 0.00 | 2,850,000.00 | 220101
1155 | 132050105012 | 000017 | Mesin Absensi | 1 | UN | 2025-12-22 | [7 empty] | 52 | MVERI | MVERI-600-60 MESIN ABSENSI (SIDIK JARI, WAJAH, KAR |  |  |  |  | 1 | 2,850,000.00 | 0.00 | 2,850,000.00 | 210101